## Sheet1
Mã vật tư | Tên vật tư | ĐVT | tháng | năm | Ngày viết | Số chứng từ |  | Diễn giải | Nhập (007A) |  |  | Xuất (009A)
[6 empty] | Nhập | Xuất |  | Sốlượng | Đơngiá | Thànhtiền | Sốlượng | Đơngiá | Thànhtiền
3.60.46.101.VIE.00.000 | SPC - Công tơ điện tử 3 pha nhiều biểu giá trực tiếp loại 3x5(100)A, 3x220/380V; 230/400V, CCX1 kèm module PLC | Cái | 1 | 2026 | 2026-01-07 |  | 02.VH4.46.000803.VH4.46.0008 | VTA26011N03005 xuất công tơ 3 pha gắn mới tháng 1/2026 | 0 | 0 | 0 | 35 | 3350849.89 | 117279746
3.70.76.007.VIE.00.000 | SPC - Băng keo cách điện hạ thế | Cuộn | 1 | 2026 | 2026-01-07 |  | 02.VH1.46.000203.VH1.46.0002 | VTA26011N01004 xuất vật ư gắn mới 1 pha tháng 1/2026 TT:01/QLHTDD | 0 | 0 | 0 | 100 | 7008.08 | 700808
3.10.08.004.VIE.00.000 | SPC - Sứ ống chỉ | Cái | 1 | 2026 | 2026-01-07 |  | 02.VH1.46.000203.VH1.46.0002 | VTA26011N01004 xuất vật ư gắn mới 1 pha tháng 1/2026 TT:01/QLHTDD | 0 | 0 | 0 | 5 | 17600 | 88000
2.76.81.001.VIE.00.000 | SPC - Dây chì niêm điện kế | Kg | 1 | 2026 | 2026-01-07 |  | 02.VH1.46.000203.VH1.46.0002 | VTA26011N01004 xuất vật ư gắn mới 1 pha tháng 1/2026 TT:01/QLHTDD | 0 | 0 | 0 | 1.5 | 296024 | 444036
4.38.00.063.VIE.00.000 | SPC - Bu lông 16x250 | Cái | 1 | 2026 | 2026-01-07 |  | 02.VH1.46.000203.VH1.46.0002 | VTA26011N01004 xuất vật ư gắn mới 1 pha tháng 1/2026 TT:01/QLHTDD | 0 | 0 | 0 | 5 | 25497.4 | 127487
3.06.60.901.VIE.00.000 | SPC - Khung đỡ 1 sứ | Cái | 1 | 2026 | 2026-01-07 |  | 02.VH1.46.000203.VH1.46.0002 | VTA26011N01004 xuất vật ư gắn mới 1 pha tháng 1/2026 TT:01/QLHTDD | 0 | 0 | 0 | 5 | 15200 | 76000
3.60.90.105.VIE.00.000 | SPC - Hộp 1 công tơ 1 pha composite ngoài trời | Cái | 1 | 2026 | 2026-01-07 |  | 02.VH1.46.000203.VH1.46.0002 | VTA26011N01004 xuất vật ư gắn mới 1 pha tháng 1/2026 TT:01/QLHTDD | 0 | 0 | 0 | 200 | 132849.36 | 26569872
5.44.80.125.VIE.00.000 | SPC - Đai thép và khoá đai10x0.4x1250mm | Bộ | 1 | 2026 | 2026-01-07 |  | 02.VH1.46.000203.VH1.46.0002 | VTA26011N01004 xuất vật ư gắn mới 1 pha tháng 1/2026 TT:01/QLHTDD | 0 | 0 | 0 | 500 | 18499.99 | 9249997
2.76.01.001.VIE.00.000 | SPC - Chì niêm điện kế | Kg | 1 | 2026 | 2026-01-07 |  | 02.VH1.46.000203.VH1.46.0002 | VTA26011N01004 xuất vật ư gắn mới 1 pha tháng 1/2026 TT:01/QLHTDD | 0 | 0 | 0 | 5 | 128915.4 | 644577
3.15.54.206.VIE.00.000 | SPC - Cáp điện kế - Muller (CVV) 2x6mm2 | Mét | 1 | 2026 | 2026-01-07 |  | 02.VH1.46.000103.VH1.46.0001 | VTA26011N01004 xuất vật ư gắn mới 1 pha tháng 1/2026 TT:01/QLHTDD | 0 | 0 | 0 | 1500 | 53870.02 | 80805029
3.46.10.063.CHN.00.000 | SPC - Máy cắt hạ thế (MCB) 2 cực 63A | Cái | 1 | 2026 | 2026-01-07 |  | 02.VH1.46.000103.VH1.46.0001 | VTA26011N01004 xuất vật ư gắn mới 1 pha tháng 1/2026 TT:01/QLHTDD | 0 | 0 | 0 | 5 | 68500 | 342500
3.15.54.210.VIE.00.000 | SPC - Cáp điện kế - Muller (CVV) 2x10mm2 | Mét | 1 | 2026 | 2026-01-07 |  | 02.VH1.46.000103.VH1.46.0001 | VTA26011N01004 xuất vật ư gắn mới 1 pha tháng 1/2026 TT:01/QLHTDD | 0 | 0 | 0 | 100 | 81557 | 8155700
3.60.90.111.VIE.00.000 | SPC - Hộp 4 công tơ một pha composite ngoài trời | Cái | 1 | 2026 | 2026-01-07 |  | 02.VH1.46.000103.VH1.46.0001 | VTA26011N01004 xuất vật ư gắn mới 1 pha tháng 1/2026 TT:01/QLHTDD | 0 | 0 | 0 | 78 | 555000 | 43290000
3.20.22.906.VIE.00.000 | SPC - Kẹp IPC 6-50/6-95 | Cái | 1 | 2026 | 2026-01-07 |  | 02.VH1.46.000103.VH1.46.0001 | VTA26011N01004 xuất vật ư gắn mới 1 pha tháng 1/2026 TT:01/QLHTDD | 0 | 0 | 0 | 150 | 27800 | 4170000
3.15.44.206.VIE.00.000 | SPC - Cáp duplex DuCV 2x6mm2 | Mét | 1 | 2026 | 2026-01-07 |  | 02.VH1.46.000103.VH1.46.0001 | VTA26011N01004 xuất vật ư gắn mới 1 pha tháng 1/2026 TT:01/QLHTDD | 0 | 0 | 0 | 150 | 37561.58 | 5634237
3.46.05.063.CHN.00.000 | SPC - Máy cắt hạ thế (MCB) 1 cực 63A | Cái | 1 | 2026 | 2026-01-07 |  | 02.VH1.46.000103.VH1.46.0001 | VTA26011N01004 xuất vật ư gắn mới 1 pha tháng 1/2026 TT:01/QLHTDD | 0 | 0 | 0 | 10 | 34000 | 340000
3.46.10.032.CHN.00.000 | SPC - Máy cắt hạ thế (MCB) 2 cực 32A | Cái | 1 | 2026 | 2026-01-07 |  | 02.VH1.46.000103.VH1.46.0001 | VTA26011N01004 xuất vật ư gắn mới 1 pha tháng 1/2026 TT:01/QLHTDD | 0 | 0 | 0 | 200 | 42500 | 8500000
3.46.05.032.CHN.00.000 | SPC - Máy cắt hạ thế (MCB) 1 cực 32A | Cái | 1 | 2026 | 2026-01-07 |  | 02.VH1.46.000103.VH1.46.0001 | VTA26011N01004 xuất vật ư gắn mới 1 pha tháng 1/2026 TT:01/QLHTDD | 0 | 0 | 0 | 250 | 25220.64 | 6305160
3.46.05.080.CHN.00.000 | SPC - Máy cắt hạ thế (MCB) 1 cực 80A | Cái | 1 | 2026 | 2026-01-07 |  | 02.VH1.46.000103.VH1.46.0001 | VTA26011N01004 xuất vật ư gắn mới 1 pha tháng 1/2026 TT:01/QLHTDD | 0 | 0 | 0 | 2 | 64784 | 129568
3.53.05.105.VIE.00.A80 | SPC - Biến dòng điện (CT) 600V 100/5A | Cái | 1 | 2026 | 2026-01-07 |  | 02.VIH.46.000103.VIH.46.0001 | VTA26016N01008 Xuất TI hạ thế lắp trạm BQL Dư Án XD và PT Quỹ Đất Đặc khu Côn Đảo | 0 | 0 | 0 | 1 | 147837 | 147837
3.60.55.305.VIE.00.000 | SPC - Công tơ điện tử 3 pha nhiều biểu giá loại gián tiếp 3x5(6)A, 3x(57.7/100 ÷230/400)V, CCX: 0.5S | Cái | 1 | 2026 | 2026-01-07 |  | 02.VH4.46.000103.VH4.46.0001 | VTA26011N05006 Xuất công tơ cài Tu TT(100)( cài 30/5) cấp điện cho CT TNHH XD TM Thiện Phát VT | 0 | 0 | 0 | 1 | 3332132 | 3332132
3.56.90.303.VIE.00.000 | Máy biến điện áp MiTEX 22:√3/0,1:√3kV-0,5 loại ngoài trời | Cái | 1 | 2026 | 2026-01-07 |  | 02.VH4.46.000203.VH4.46.0002 | VTA26011N05006 Xuất TU 22:√3/0,1: cấp điện cho CT TNHH XD TM Thiện Phát VT | 0 | 0 | 0 | 3 | 10299107 | 30897321
3.53.60.306.VIE.00.000 | Máy biến dòng GELEX 24kV-30/5A-0,5 loại ngoài trời | Cái | 1 | 2026 | 2026-01-07 |  | 02.VH4.46.000303.VH4.46.0003 | VTA26011N05006 Xuất TI TT: cấp điện cho CT TNHH XD TM Thiện Phát VT | 0 | 0 | 0 | 3 | 8359583 | 25078749
3.60.55.304.VIE.00.000 | SPC - Công tơ điện xoay chiều kiểu điện tử 3 pha nhiều biểu giá, gián tiếp 3x5(6)A, 3x(57.7/100 ÷230/400)V, CCX: 0.5S - module PLC | Cái | 1 | 2026 | 2026-01-07 |  | 02.VH4.46.000403.VH4.46.0004 | VTA26011N05006- Xuất công tơ hạ thế (800/5 ) và( 400/5) cấp điện cho Ct TNHH LS E& C và Cty SXTM & DV Nhựt Trường Đạt | 0 | 0 | 0 | 1 | 3492615 | 3492615
3.60.55.305.VIE.00.000 | SPC - Công tơ điện tử 3 pha nhiều biểu giá loại gián tiếp 3x5(6)A, 3x(57.7/100 ÷230/400)V, CCX: 0.5S | Cái | 1 | 2026 | 2026-01-07 |  | 02.VH4.46.000403.VH4.46.0004 | VTA26011N05006- Xuất công tơ hạ thế (800/5 ) và( 400/5) cấp điện cho Ct TNHH LS E& C và Cty SXTM & DV Nhựt Trường Đạt | 0 | 0 | 0 | 1 | 3332132 | 3332132
3.60.55.211.VIE.00.000 | SPC - Công tơ điện tử 2 chiều 1P nhiều biểu giá GT 5(10)A, 220V,CCX:1 không module (ĐKĐ) | Cái | 1 | 2026 | 2026-01-07 |  | 02.VH4.46.000503.VH4.46.0005 | VTA26016N01008 Xuất công tơ 1 PGT: (cài TI 100/5) cấp điện cho bàn QL Dư á PT Quỹ Đất ĐK Côn Đảo | 0 | 0 | 0 | 1 | 830691 | 830691
3.60.55.038.VIE.00.000 | SPC - Công tơ điện xoay chiều kiểu điện tử 1 pha 20(80)A, 220V, CCX: 1 - module PLC | Cái | 1 | 2026 | 2026-01-07 |  | 02.VH4.46.000603.VH4.46.0006 | VTA26011N01004 Xuất công tơ 1P lắp mời T01/2026 theo TT;01/QLHTDD | 0 | 0 | 0 | 188 | 425000 | 79900000
8.75.60.914.000.00.AXX | Điện kế điện tử 1 pha một giá 20(80)A Vinasino (thu thập dữ liệu từ xa) | Cái | 1 | 2026 | 2026-01-07 |  | 02.VH4.46.000703.VH4.46.0007 | VTA26011N01004 Xuất công tơ 1P lắp mời T01/2026 theo TT;01/QLHTDD | 0 | 0 | 0 | 56 | 31146.57 | 1744208
3.53.05.403.VIE.00.000 | SPC - Biến dòng điện (CT) 720V 400/5A 5VA CCX 0,5 | Cái | 1 | 2026 | 2026-01-07 |  | 02.VH4.46.000903.VH4.46.0009 | VTA26011N05006- Xuất Ti hạ thế la81`p trạm CTy TNHH LSE& C và CTy XSTM &DV Nhật trường Đạt | 0 | 0 | 0 | 3 | 359473.67 | 1078421
3.53.05.806.VIE.00.AXX | SPC - Biến dòng điện (CT) 720V 800/5A 5VA CCX 0,5 | Cái | 1 | 2026 | 2026-01-07 |  | 02.VH4.46.000903.VH4.46.0009 | VTA26011N05006- Xuất Ti hạ thế la81`p trạm CTy TNHH LSE& C và CTy XSTM &DV Nhật trường Đạt | 0 | 0 | 0 | 3 | 75594 | 226782
4.69.32.006.VIE.00.000 | SPC - Vít 6 phân | Cái | 1 | 2026 | 2026-01-07 |  | 02.VH1.46.000203.VH1.46.0002 | VTA26011N01004 xuất vật ư gắn mới 1 pha tháng 1/2026 TT:01/QLHTDD | 0 | 0 | 0 | 5 | 466800 | 2334
3.15.54.622.000.00.000 | Cáp Muller 3*16 + 1*10 mm2 | Mét | 1 | 2026 | 2026-01-07 |  | 02.VH1.46.000303.VH1.46.0003 | VTA26011N03005 Xuất vật tư gắn mới 3 pha tháng 01/2026 | 0 | 0 | 0 | 21 | 239000 | 5019000
4.80.51.001.VIE.00.000 | SPC - Tắc kê nhựa | Cái | 1 | 2026 | 2026-01-07 |  | 02.VH1.46.000203.VH1.46.0002 | VTA26011N01004 xuất vật ư gắn mới 1 pha tháng 1/2026 TT:01/QLHTDD | 0 | 0 | 0 | 5 | 147600 | 738
3.15.54.225.VIE.00.000 | SPC - Cáp điện kế - Muller (CVV) 2x25mm2 | Mét | 1 | 2026 | 2026-01-07 |  | 02.VH1.46.000303.VH1.46.0003 | VTA26011N03005 Xuất vật tư gắn mới 3 pha tháng 01/2026 | 0 | 0 | 0 | 200 | 124502.91 | 24900581
3.46.16.010.000.00.000 | Máy cắt hạ thế 3 pha 3 cực 100A (gồm 3 máy cắt 1 pha) | Cái | 1 | 2026 | 2026-01-07 |  | 02.VH1.46.000303.VH1.46.0003 | VTA26011N03005 Xuất vật tư gắn mới 3 pha tháng 01/2026 | 0 | 0 | 0 | 40 | 245000 | 9800000
4.69.32.006.VIE.00.000 | SPC - Vít 6 phân | Cái | 1 | 2026 | 2026-01-07 |  | 02.VH1.46.000403.VH1.46.0004 | VTA26011N03005 xuất vật tư 3 pha TCCS tháng 1/2026 | 0 | 0 | 0 | 10 | 466800 | 4668
3.70.76.007.VIE.00.000 | SPC - Băng keo cách điện hạ thế | Cuộn | 1 | 2026 | 2026-01-07 |  | 02.VH1.46.000403.VH1.46.0004 | VTA26011N03005 xuất vật tư 3 pha TCCS tháng 1/2026 | 0 | 0 | 0 | 30 | 7008.07 | 210242
2.76.81.001.VIE.00.000 | SPC - Dây chì niêm điện kế | Kg | 1 | 2026 | 2026-01-07 |  | 02.VH1.46.000403.VH1.46.0004 | VTA26011N03005 xuất vật tư 3 pha TCCS tháng 1/2026 | 0 | 0 | 0 | 1 | 296024 | 296024
3.60.55.360.VIE.00.000 | SPC - Công tơ điện xoay chiều kiểu điện tử 3 pha nhiều biểu giá, trực tiếp 3x10(100)A, 3x230/400V, CCX: 1 - module PLC | Cái | 1 | 2026 | 2026-01-07 |  | 02.VHD.46.000103.VHD.46.0001 | VTA26011N03005 xuất công tơ 3 pha TCCS tháng 1/2026 | 0 | 0 | 0 | 35 | 3045000 | 106575000
4.80.51.001.VIE.00.000 | SPC - Tắc kê nhựa | Cái | 1 | 2026 | 2026-01-07 |  | 02.VH1.46.000403.VH1.46.0004 | VTA26011N03005 xuất vật tư 3 pha TCCS tháng 1/2026 | 0 | 0 | 0 | 10 | 147600 | 1476
3.60.36.076.VIE.00.000 | SPC - Điện kế điện tử 3P 3 giá 3x5(10)A GT 3x(57.7/100V-240/415V) CCX 0.5S ( kèm module ) | Cái | 1 | 2026 | 2026-01-07 |  | 02.VHA.48.000103.VHA.48.0001 | Xuất công tơ lên Cty Thí Nghiệm kiểm định | 0 | 0 | 0 | 65 | 3043000 | 197795000
5.44.80.125.VIE.00.000 | SPC - Đai thép và khoá đai10x0.4x1250mm | Bộ | 1 | 2026 | 2026-01-07 |  | 02.VH1.46.000403.VH1.46.0004 | VTA26011N03005 xuất vật tư 3 pha TCCS tháng 1/2026 | 0 | 0 | 0 | 70 | 18500 | 1295000
2.76.01.001.VIE.00.000 | SPC - Chì niêm điện kế | Kg | 1 | 2026 | 2026-01-07 |  | 02.VH1.46.000403.VH1.46.0004 | VTA26011N03005 xuất vật tư 3 pha TCCS tháng 1/2026 | 0 | 0 | 0 | 4 | 128915.5 | 515662
3.60.90.109.VIE.00.000 | Hộp 1 công tơ 3 pha composite ngoài trời | Cái | 1 | 2026 | 2026-01-07 |  | 02.VH1.46.000403.VH1.46.0004 | VTA26011N03005 xuất vật tư 3 pha TCCS tháng 1/2026 | 0 | 0 | 0 | 35 | 350000 | 12250000
3.20.22.906.VIE.00.000 | SPC - Kẹp IPC 6-50/6-95 | Cái | 1 | 2026 | 2026-01-07 |  | 02.VH1.46.000403.VH1.46.0004 | VTA26011N03005 xuất vật tư 3 pha TCCS tháng 1/2026 | 0 | 0 | 0 | 80 | 27800 | 2224000
3.46.16.010.000.00.000 | Máy cắt hạ thế 3 pha 3 cực 100A (gồm 3 máy cắt 1 pha) | Cái | 1 | 2026 | 2026-01-07 |  | 02.VH1.46.000403.VH1.46.0004 | VTA26011N03005 xuất vật tư 3 pha TCCS tháng 1/2026 | 0 | 0 | 0 | 35 | 245000 | 8575000
3.15.54.422.VIE.00.A80 | SPC - Cáp điện kế - Muller (CVV) 3X22+1X11mm2 | Mét | 1 | 2026 | 2026-01-07 |  | 02.VH1.46.000303.VH1.46.0003 | VTA26011N03005 Xuất vật tư gắn mới 3 pha tháng 01/2026 | 0 | 0 | 0 | 9.9 | 58293.84 | 577109
3.70.76.007.VIE.00.000 | SPC - Băng keo cách điện hạ thế | Cuộn | 1 | 2026 | 2026-01-07 |  | 02.VH1.46.000303.VH1.46.0003 | VTA26011N03005 Xuất vật tư gắn mới 3 pha tháng 01/2026 | 0 | 0 | 0 | 30 | 7008.07 | 210242
2.76.81.001.VIE.00.000 | SPC - Dây chì niêm điện kế | Kg | 1 | 2026 | 2026-01-07 |  | 02.VH1.46.000303.VH1.46.0003 | VTA26011N03005 Xuất vật tư gắn mới 3 pha tháng 01/2026 | 0 | 0 | 0 | 1 | 296024 | 296024
3.20.22.906.VIE.00.000 | SPC - Kẹp IPC 6-50/6-95 | Cái | 1 | 2026 | 2026-01-07 |  | 02.VH1.46.000303.VH1.46.0003 | VTA26011N03005 Xuất vật tư gắn mới 3 pha tháng 01/2026 | 0 | 0 | 0 | 100 | 27800 | 2780000
3.15.54.216.VIE.00.000 | SPC - Cáp điện kế - Muller (CVV) 2x16mm2 | Mét | 1 | 2026 | 2026-01-07 |  | 02.VH1.46.000303.VH1.46.0003 | VTA26011N03005 Xuất vật tư gắn mới 3 pha tháng 01/2026 | 0 | 0 | 0 | 100 | 123900 | 12390000
2.76.01.001.VIE.00.000 | SPC - Chì niêm điện kế | Kg | 1 | 2026 | 2026-01-07 |  | 02.VH1.46.000303.VH1.46.0003 | VTA26011N03005 Xuất vật tư gắn mới 3 pha tháng 01/2026 | 0 | 0 | 0 | 4 | 128915.5 | 515662
3.60.90.109.VIE.00.000 | Hộp 1 công tơ 3 pha composite ngoài trời | Cái | 1 | 2026 | 2026-01-07 |  | 02.VH1.46.000303.VH1.46.0003 | VTA26011N03005 Xuất vật tư gắn mới 3 pha tháng 01/2026 | 0 | 0 | 0 | 40 | 350000 | 14000000
3.15.54.225.VIE.00.000 | SPC - Cáp điện kế - Muller (CVV) 2x25mm2 | Mét | 1 | 2026 | 2026-01-07 |  | 02.VH1.46.000403.VH1.46.0004 | VTA26011N03005 xuất vật tư 3 pha TCCS tháng 1/2026 | 0 | 0 | 0 | 136.2 | 124502.91 | 16957296
2.76.01.001.VIE.00.000 | SPC - Chì niêm điện kế | Kg | 1 | 2026 | 2026-01-08 |  | 02.VH1.50.000203.VH1.50.0002 | VTA26011Y01009 Xuất vật tư bảo trì cháy hỏng TT:05/QLHTDD | 0 | 0 | 0 | 2.9 | 128915.52 | 373855
3.60.55.360.VIE.00.000 | SPC - Công tơ điện xoay chiều kiểu điện tử 3 pha nhiều biểu giá, trực tiếp 3x10(100)A, 3x230/400V, CCX: 1 - module PLC | Cái | 1 | 2026 | 2026-01-08 |  | 02.VH4.46.001003.VH4.46.0010 | VTA26011N03005 xuất công tơ 3 pha gắn mới tháng 1/2026 | 0 | 0 | 0 | 17 | 3101280 | 52721760
3.56.90.303.VIE.00.000 | Máy biến điện áp MiTEX 22:√3/0,1:√3kV-0,5 loại ngoài trời | Cái | 1 | 2026 | 2026-01-08 |  | 02.VH4.46.001103.VH4.46.0011 | VTA26011N05014 Xuất TU TT lắp trạm Tôn Nam Kim Phú Mỹ : PA: số 338/QLHTDD | 0 | 0 | 0 | 6 | 10299107.17 | 61794643
3.60.55.211.VIE.00.000 | SPC - Công tơ điện tử 2 chiều 1P nhiều biểu giá GT 5(10)A, 220V,CCX:1 không module (ĐKĐ) | Cái | 1 | 2026 | 2026-01-08 | 01.VH4.15.0002 |  | Nhập lại điện kế điều chỉnh theo PGH:03.VH4.50.0006 | 1 | 830691 | 830691 | 0 | 0 | 0
3.60.46.101.VIE.00.000 | SPC - Công tơ điện tử 3 pha nhiều biểu giá trực tiếp loại 3x5(100)A, 3x220/380V; 230/400V, CCX1 kèm module PLC | Cái | 1 | 2026 | 2026-01-08 | 01.VH4.15.0001 |  | Nhập điều chỉnh do xuất sai danh điểm theo PGH:03.VH4.46.0008 | 35 | 3350849.89 | 117279746 | 0 | 0 | 0
3.60.55.053.VIE.00.AXX | SPC - Điện kế điện tử 1 pha PLC 1 giá TT 5(80)A 220V CCX1 | Cái | 1 | 2026 | 2026-01-08 |  | 02.VH4.50.000203.VH4.50.0002 | VTA26011Y01007-Xuất điện kế 1 P TT bảo trì PA: 03/QLHTDD | 0 | 0 | 0 | 124 | 32291.01 | 4004085
3.60.55.053.VIE.00.A80 | SPC - Điện kế điện tử 1 pha PLC 1 giá TT 5(80)A 220V CCX1 | Cái | 1 | 2026 | 2026-01-08 |  | 02.VH4.50.000203.VH4.50.0002 | VTA26011Y01007-Xuất điện kế 1 P TT bảo trì PA: 03/QLHTDD | 0 | 0 | 0 | 235 | 96959.71 | 22785533
3.60.55.211.VIE.00.000 | SPC - Công tơ điện tử 2 chiều 1P nhiều biểu giá GT 5(10)A, 220V,CCX:1 không module (ĐKĐ) | Cái | 1 | 2026 | 2026-01-08 |  | 02.VH4.50.000403.VH4.50.0004 | VTA26011Y01007 Xuất CT 1P GT( 100/5:1 , 150/5:1 , 200/5:2, 250/5:3, 400/5:1)they bảo trì PA:03/QLHTDD | 0 | 0 | 0 | 9 | 830691.44 | 7476223
3.60.56.105.VIE.00.000 | SPC - Công tơ điện xoay chiều kiểu điện tử 1 pha nhiều biểu giá, trực tiếp 10(100)A, 220V, CCX: 1 - module PLC | Cái | 1 | 2026 | 2026-01-08 |  | 02.VH4.50.000303.VH4.50.0003 | VTA26011Y01007 Xuất công tơ 1 pha 3 gia HC they bảo trì PA:03/QLHTDD | 0 | 0 | 0 | 90 | 791314.66 | 71218319
5.44.80.125.VIE.00.000 | SPC - Đai thép và khoá đai10x0.4x1250mm | Bộ | 1 | 2026 | 2026-01-08 |  | 02.VH1.50.000203.VH1.50.0002 | VTA26011Y01009 Xuất vật tư bảo trì cháy hỏng TT:05/QLHTDD | 0 | 0 | 0 | 74 | 18500 | 1369000
3.60.55.360.VIE.00.000 | SPC - Công tơ điện xoay chiều kiểu điện tử 3 pha nhiều biểu giá, trực tiếp 3x10(100)A, 3x230/400V, CCX: 1 - module PLC | Cái | 1 | 2026 | 2026-01-08 |  | 02.VH4.50.000103.VH4.50.0001 | VTA26011Y01007 Xuất công tơ 3 pha TT bảo trì theo PA: 03/QLHTDD | 0 | 0 | 0 | 18 | 3101280 | 55823040
3.60.90.109.VIE.00.000 | Hộp 1 công tơ 3 pha composite ngoài trời | Cái | 1 | 2026 | 2026-01-08 |  | 02.VH1.50.000203.VH1.50.0002 | VTA26011Y01009 Xuất vật tư bảo trì cháy hỏng TT:05/QLHTDD | 0 | 0 | 0 | 7 | 350000 | 2450000
3.15.54.424.VIE.00.A80 | SPC - Cáp điện kế - Muller (CVV) 3x25+1x11mm2 | Mét | 1 | 2026 | 2026-01-08 |  | 02.VH1.46.000503.VH1.46.0005 | VTA26011N03005 Xuất vật tư GM 3 pha tháng 01/2026 | 0 | 0 | 0 | 23 | 96900 | 2228700
3.20.22.906.VIE.00.000 | SPC - Kẹp IPC 6-50/6-95 | Cái | 1 | 2026 | 2026-01-08 |  | 02.VH1.50.000203.VH1.50.0002 | VTA26011Y01009 Xuất vật tư bảo trì cháy hỏng TT:05/QLHTDD | 0 | 0 | 0 | 10 | 27800 | 278000
2.76.81.001.VIE.00.000 | SPC - Dây chì niêm điện kế | Kg | 1 | 2026 | 2026-01-08 |  | 02.VH1.50.000203.VH1.50.0002 | VTA26011Y01009 Xuất vật tư bảo trì cháy hỏng TT:05/QLHTDD | 0 | 0 | 0 | 0.6 | 296023.33 | 177614
3.80.42.547.000.00.000 | SPC - Cáp tín hiệu có giáp chống nhiễu 4x4mm2 | Mét | 1 | 2026 | 2026-01-08 |  | 02.VH1.46.000603.VH1.46.0006 | VTA26011N05014 Xuất vật tư lắp trạm Tôn Nam Kim Phú Mỹ : PA: số 338/QLHTDD | 0 | 0 | 0 | 72 | 51441 | 3703752
3.15.54.206.VIE.00.000 | SPC - Cáp điện kế - Muller (CVV) 2x6mm2 | Mét | 1 | 2026 | 2026-01-08 |  | 02.VH1.50.000203.VH1.50.0002 | VTA26011Y01009 Xuất vật tư bảo trì cháy hỏng TT:05/QLHTDD | 0 | 0 | 0 | 10 | 53870 | 538700
3.46.15.400.CHN.00.000 | SPC - Máy cắt hạ thế kiểu vỏ đúc (MCCB) 3 cực 400A | Cái | 1 | 2026 | 2026-01-08 |  | 02.VH1.47.000103.VH1.47.0001 | QLVHDPSC- Xuất vật tư xử lý sự cố tại TBA Gò Cát 9 TT 03/06.01.2025 Đội VHLĐ | 0 | 0 | 0 | 1 | 4800000 | 4800000
3.15.42.095.VIE.00.000 | SPC - Cáp đồng bọc hạ thế CV 95mm2 | Mét | 1 | 2026 | 2026-01-08 |  | 02.VH1.44.000103.VH1.44.0001 | Xuất vật tư chuyển nhượng cho Công ty Điện lực Đất đỏ- CV 33 ngày 08/01/2026 | 0 | 0 | 0 | 500 | 248659.18 | 124329589
3.15.25.025.VIE.00.000 | SPC - Cáp đồng trần xoắn C25mm2 | Kg | 1 | 2026 | 2026-01-08 |  | 02.VH1.44.000203.VH1.44.0002 | Xuất chuyển nhượng vật tư cho Công ty điện lực An Phú Đông -Căn cứ CV 5231 | 0 | 0 | 0 | 200 | 317681.88 | 63536376
3.60.90.111.VIE.00.000 | SPC - Hộp 4 công tơ một pha composite ngoài trời | Cái | 1 | 2026 | 2026-01-08 |  | 02.VHD.50.000103.VHD.50.0001 | VTA26011Y01009 Xuất vật tư bảo trì | 0 | 0 | 0 | 10 | 555000 | 5550000
3.53.65.153.VIE.00.A80 | SPC - Biến dòng điện (TI) 24KV 200-400/5A 10VA epoxy chân không | Cái | 1 | 2026 | 2026-01-08 |  | 02.VIC.46.000103.VIC.46.0001 | VTA26011N05014 Xuất TI TT lắp mới trạm CT TNHH Tôn Nam Kim theo PA:338/QLHTDD | 0 | 0 | 0 | 3 | 2202171.33 | 6606514
3.60.56.105.VIE.00.000 | SPC - Công tơ điện xoay chiều kiểu điện tử 1 pha nhiều biểu giá, trực tiếp 10(100)A, 220V, CCX: 1 - module PLC | Cái | 1 | 2026 | 2026-01-08 |  | 02.VH4.50.000503.VH4.50.0005 | VTA26011Y01009 Xuất công tơ 1 pha 3 giá trực tiếp thay cháy hỏng | 0 | 0 | 0 | 93 | 791314.67 | 73592264
3.60.55.045.VIE.00.A80 | SPC - Điện kế điện tử 1pha 2 dây - 1 giá TT,class1- 10(40)A 220V PLC | Cái | 1 | 2026 | 2026-01-08 |  | 02.VIC.50.000103.VIC.50.0001 | VTA26011Y01009 Xuất điện kế 1 pha bảo trì cháy hỏng | 0 | 0 | 0 | 10 | 70482.3 | 704823
3.60.90.105.VIE.00.000 | SPC - Hộp 1 công tơ 1 pha composite ngoài trời | Cái | 1 | 2026 | 2026-01-08 |  | 02.VH1.50.000203.VH1.50.0002 | VTA26011Y01009 Xuất vật tư bảo trì cháy hỏng TT:05/QLHTDD | 0 | 0 | 0 | 20 | 132849.35 | 2656987
3.60.55.211.VIE.00.000 | SPC - Công tơ điện tử 2 chiều 1P nhiều biểu giá GT 5(10)A, 220V,CCX:1 không module (ĐKĐ) | Cái | 1 | 2026 | 2026-01-08 |  | 02.VH4.50.000603.VH4.50.0006 | VTA26011Y01009 Xuất công tơ 1 pha GT(400/5) thay cháy hỏng | 0 | 0 | 0 | 1 | 830691 | 830691
3.60.55.360.VIE.00.000 | SPC - Công tơ điện xoay chiều kiểu điện tử 3 pha nhiều biểu giá, trực tiếp 3x10(100)A, 3x230/400V, CCX: 1 - module PLC | Cái | 1 | 2026 | 2026-01-08 |  | 02.VHD.50.000203.VHD.50.0002 | VTA26011Y01009 Xuất công tơ 3P trực tiếp thay cháy hỏng | 0 | 0 | 0 | 17 | 3045000 | 51765000
3.60.36.076.VIE.00.000 | SPC - Điện kế điện tử 3P 3 giá 3x5(10)A GT 3x(57.7/100V-240/415V) CCX 0.5S ( kèm module ) | Cái | 1 | 2026 | 2026-01-08 |  | 02.VH4.50.000703.VH4.50.0007 | VTA26011Y01009 Xuất công tơ 3P GT hạ thế (150/5:1, 250/5:2) thay cháy hỏng | 0 | 0 | 0 | 2 | 3434575 | 6869150
3.60.55.305.VIE.00.000 | SPC - Công tơ điện tử 3 pha nhiều biểu giá loại gián tiếp 3x5(6)A, 3x(57.7/100 ÷230/400)V, CCX: 0.5S | Cái | 1 | 2026 | 2026-01-08 |  | 02.VHC.48.000103.VHC.48.0001 | Xuất điện kế 3 pha GT kiểm định | 0 | 0 | 0 | 30 | 3000000 | 90000000
3.53.05.815.VIE.00.000 | SPC - Biến dòng điện (CT) 720V 1000/5A 10VA CCX 0,5 | Cái | 1 | 2026 | 2026-01-08 |  | 02.VHD.48.000103.VHD.48.0001 | Xuất TI trung hạ thế lên Cty Thí Nghiệm | 0 | 0 | 0 | 6 | 453445.67 | 2720674
3.60.55.360.VIE.00.000 | SPC - Công tơ điện xoay chiều kiểu điện tử 3 pha nhiều biểu giá, trực tiếp 3x10(100)A, 3x230/400V, CCX: 1 - module PLC | Cái | 1 | 2026 | 2026-01-08 |  | 02.VHD.46.000203.VHD.46.0002 | VTA26011N03005 xuất công tơ 3 pha gắn mới tháng 1/2026 | 0 | 0 | 0 | 18 | 3045000 | 54810000
3.46.05.040.CHN.00.000 | SPC - Máy cắt hạ thế (MCB) 1 cực 40A | Cái | 1 | 2026 | 2026-01-08 |  | 02.VHD.50.000103.VHD.50.0001 | VTA26011Y01009 Xuất vật tư bảo trì | 0 | 0 | 0 | 15 | 25595.4 | 383931
3.60.36.080.VIE.00.000 | SPC - Công tơ điện tử 3 pha nhiều biểu giá loại gián tiếp 3x5(10)A, 3x(57,7/100~240/415)V, CCX: 0.5S ĐKĐ | Cái | 1 | 2026 | 2026-01-08 |  | 02.VH1.48.000503.VH1.48.0005 | Xuất điện kế 3 pha GT kiểm định | 0 | 0 | 0 | 102 | 3039000 | 309978000
3.60.55.305.VIE.00.000 | SPC - Công tơ điện tử 3 pha nhiều biểu giá loại gián tiếp 3x5(6)A, 3x(57.7/100 ÷230/400)V, CCX: 0.5S | Cái | 1 | 2026 | 2026-01-08 |  | 02.VH1.48.000503.VH1.48.0005 | Xuất điện kế 3 pha GT kiểm định | 0 | 0 | 0 | 42 | 3017349.12 | 126728663
8.75.60.913.000.00.CXA | Điện kế điện tử 1 pha một giá 10(40)A Vinasino (thu thập dữ liệu từ xa) | Cái | 1 | 2026 | 2026-01-08 |  | 02.VH1.48.000403.VH1.48.0004 | Xuất công tơ 1 pha qua Cty Thí Nghiệm Kiểm Định | 0 | 0 | 0 | 3005 | 109850 | 330099
8.75.60.913.000.00.CXA | Điện kế điện tử 1 pha một giá 10(40)A Vinasino (thu thập dữ liệu từ xa) | Cái | 1 | 2026 | 2026-01-08 | 01.VH1.17.0001 |  | Nhập điều động công tơ theo TB: 76/TB EVNHCMC ngày 06/1/2026 và PGH:03.UVQ.57.0002 | 3005 | 109.85 | 330099 | 0 | 0 | 0
3.60.56.086.VIE.00.000 | SPC - Công tơ điện tử 1 pha nhiều biểu giá loại gián tiếp 5(10)A, 220V, CCX: 0,5S (ĐKĐ) | Cái | 1 | 2026 | 2026-01-08 |  | 02.VH1.48.000303.VH1.48.0003 | Xuất công tơ 1 pha GT lê Cty Thí Nghiệm | 0 | 0 | 0 | 38 | 778000 | 29564000
3.53.05.206.VIE.00.000 | SPC - Biến dòng điện (CT) 720V 200/5A 5VA CCX 0,5 | Cái | 1 | 2026 | 2026-01-08 |  | 02.VH1.48.000203.VH1.48.0002 | Xuất TI trung hạ thế lên Cty Thí Nghiệm | 0 | 0 | 0 | 21 | 272123.33 | 5714590
3.53.05.155.VIE.00.000 | SPC - Biến dòng điện (CT) 720V 150/5A 5VA CCX 0,5 | Cái | 1 | 2026 | 2026-01-08 |  | 02.VH1.48.000203.VH1.48.0002 | Xuất TI trung hạ thế lên Cty Thí Nghiệm | 0 | 0 | 0 | 36 | 275847.94 | 9930526
3.53.05.304.VIE.00.000 | SPC - Biến dòng điện (CT) 720V 300/5A 5VA CCX0.5 | Cái | 1 | 2026 | 2026-01-08 |  | 02.VH1.48.000203.VH1.48.0002 | Xuất TI trung hạ thế lên Cty Thí Nghiệm | 0 | 0 | 0 | 9 | 268590.78 | 2417317
3.53.05.503.VIE.00.000 | SPC - Biến dòng điện (CT) 720V 500/5A 5VA CCX 0,5 | Cái | 1 | 2026 | 2026-01-08 |  | 02.VH1.48.000203.VH1.48.0002 | Xuất TI trung hạ thế lên Cty Thí Nghiệm | 0 | 0 | 0 | 15 | 294681 | 4420215
3.53.65.153.VIE.00.000 | SPC - Biến dòng điện (TI) 24KV 200-400/5A 10VA epoxy chân không | Cái | 1 | 2026 | 2026-01-08 |  | 02.VH1.48.000203.VH1.48.0002 | Xuất TI trung hạ thế lên Cty Thí Nghiệm | 0 | 0 | 0 | 4 | 7700000 | 30800000
3.53.05.106.VIE.00.000 | SPC - Biến dòng điện (CT) 720V 100/5A 5VA CCX 0,5 | Cái | 1 | 2026 | 2026-01-08 |  | 02.VH1.48.000203.VH1.48.0002 | Xuất TI trung hạ thế lên Cty Thí Nghiệm | 0 | 0 | 0 | 18 | 280306.44 | 5045516
3.60.55.305.VIE.00.000 | SPC - Công tơ điện tử 3 pha nhiều biểu giá loại gián tiếp 3x5(6)A, 3x(57.7/100 ÷230/400)V, CCX: 0.5S | Cái | 1 | 2026 | 2026-01-08 |  | 02.VH1.48.000103.VH1.48.0001 | Xuất điện kế lên Cty Thí Nghiệm kiểm định | 0 | 0 | 0 | 2 | 3017349 | 6034698
3.53.05.815.VIE.00.000 | SPC - Biến dòng điện (CT) 720V 1000/5A 10VA CCX 0,5 | Cái | 1 | 2026 | 2026-01-08 |  | 02.VH1.48.000203.VH1.48.0002 | Xuất TI trung hạ thế lên Cty Thí Nghiệm | 0 | 0 | 0 | 7 | 453318 | 3173226
3.60.55.304.VIE.00.000 | SPC - Công tơ điện xoay chiều kiểu điện tử 3 pha nhiều biểu giá, gián tiếp 3x5(6)A, 3x(57.7/100 ÷230/400)V, CCX: 0.5S - module PLC | Cái | 1 | 2026 | 2026-01-08 |  | 02.VH4.50.000703.VH4.50.0007 | VTA26011Y01009 Xuất công tơ 3P GT hạ thế (150/5:1, 250/5:2) thay cháy hỏng | 0 | 0 | 0 | 1 | 3492615 | 3492615
3.60.55.360.VIE.00.000 | SPC - Công tơ điện xoay chiều kiểu điện tử 3 pha nhiều biểu giá, trực tiếp 3x10(100)A, 3x230/400V, CCX: 1 - module PLC | Cái | 1 | 2026 | 2026-01-08 |  | 02.VH1.50.000103.VH1.50.0001 | VTA26011Y01007 Xuất công tơ 3 pha TT thay bảo trì theo PA:03/QLHTDD | 0 | 0 | 0 | 130 | 3045000 | 395850000
3.60.55.053.VIE.00.AXX | SPC - Điện kế điện tử 1 pha PLC 1 giá TT 5(80)A 220V CCX1 | Cái | 1 | 2026 | 2026-01-08 |  | 02.VH4.50.000803.VH4.50.0008 | VTA26011Y01007 Xuất điện kế 1 pha bảo trì theo PA:03/QLHTDD | 0 | 0 | 0 | 1340 | 32291.01 | 43269951
4.38.30.002.VIE.00.000 | SPC - Bu lông mắt 16x250 | Cái | 1 | 2026 | 2026-01-09 |  | 02.VH1.42.000203.VH1.42.0002 | VTA26012S01013 Xuất vật tư phục vụ SCTX theo PA 319, 479 Đội QLLĐ | 0 | 0 | 0 | 6 | 36911.17 | 221467
3.60.55.304.VIE.00.000 | SPC - Công tơ điện xoay chiều kiểu điện tử 3 pha nhiều biểu giá, gián tiếp 3x5(6)A, 3x(57.7/100 ÷230/400)V, CCX: 0.5S - module PLC | Cái | 1 | 2026 | 2026-01-09 |  | 02.VH4.50.001503.VH4.50.0015 | VTA26011Y01009 Xuất công tơ 3 PGT( TU22000/110) cài TI cấp 15/5 thay cháy hỏng | 0 | 0 | 0 | 1 | 3492615 | 3492615
3.60.55.305.VIE.00.000 | SPC - Công tơ điện tử 3 pha nhiều biểu giá loại gián tiếp 3x5(6)A, 3x(57.7/100 ÷230/400)V, CCX: 0.5S | Cái | 1 | 2026 | 2026-01-09 |  | 02.VH4.50.001403.VH4.50.0014 | VTA26011Y01007 Xuất công tơ 3P GT cài TU 22000/100 (15/5:1, 25/5:1, 40/5:2, 50/5:1) bảo trì theo PA: 03/QLHTDD | 0 | 0 | 0 | 5 | 3332132.2 | 16660661
3.56.90.303.VIE.00.000 | Máy biến điện áp MiTEX 22:√3/0,1:√3kV-0,5 loại ngoài trời | Cái | 1 | 2026 | 2026-01-09 |  | 02.VH4.50.001303.VH4.50.0013 | VTA26011Y01007 Xuất điện kế TU TT thế thay bảo trì : PA: 03/QLHTDD | 0 | 0 | 0 | 18 | 10299107.11 | 185383928
3.53.65.030.VIE.00.AXX | SPC - Biến dòng điện (TI) 24 kV 25-50/5A | Cái | 1 | 2026 | 2026-01-09 |  | 02.VH4.50.001203.VH4.50.0012 | VTA26011Y01007 Xuất điện kế TI TT thế thay bảo trì : PA: 03/QLHTDD | 0 | 0 | 0 | 3 | 744567 | 2233701
3.53.65.148.VIE.00.000 | SPC - Biến dòng điện (TI) 24kV 50-100/5A 10VA epoxy chân không | Cái | 1 | 2026 | 2026-01-09 |  | 02.VH4.50.001203.VH4.50.0012 | VTA26011Y01007 Xuất điện kế TI TT thế thay bảo trì : PA: 03/QLHTDD | 0 | 0 | 0 | 6 | 8382267 | 50293602
3.53.65.148.VIE.00.000 | SPC - Biến dòng điện (TI) 24kV 50-100/5A 10VA epoxy chân không | Cái | 1 | 2026 | 2026-01-09 |  | 02.VH4.50.001203.VH4.50.0012 | VTA26011Y01007 Xuất điện kế TI TT thế thay bảo trì : PA: 03/QLHTDD | 0 | 0 | 0 | 6 | 8382267 | 50293602
3.53.65.152.VIE.00.000 | SPC - Biến dòng điện (TI) 24KV 150-300/5A 10VA epoxy chân không | Cái | 1 | 2026 | 2026-01-09 |  | 02.VH4.50.001203.VH4.50.0012 | VTA26011Y01007 Xuất điện kế TI TT thế thay bảo trì : PA: 03/QLHTDD | 0 | 0 | 0 | 9 | 9433294.11 | 84899647
3.53.65.075.VIE.00.000 | SPC - Biến dòng điện (TI) 24kV 75-150/5A 10VA epoxy chân không | Cái | 1 | 2026 | 2026-01-09 |  | 02.VH4.50.001203.VH4.50.0012 | VTA26011Y01007 Xuất điện kế TI TT thế thay bảo trì : PA: 03/QLHTDD | 0 | 0 | 0 | 3 | 8375886.67 | 25127660
3.53.60.306.VIE.00.000 | Máy biến dòng GELEX 24kV-30/5A-0,5 loại ngoài trời | Cái | 1 | 2026 | 2026-01-09 |  | 02.VH4.50.001203.VH4.50.0012 | VTA26011Y01007 Xuất điện kế TI TT thế thay bảo trì : PA: 03/QLHTDD | 0 | 0 | 0 | 3 | 8359583 | 25078749
3.53.60.156.VIE.00.000 | Máy biến dòng GELEX 24kV-15/5A-0,5 loại ngoài trời | Cái | 1 | 2026 | 2026-01-09 |  | 02.VH4.50.001203.VH4.50.0012 | VTA26011Y01007 Xuất điện kế TI TT thế thay bảo trì : PA: 03/QLHTDD | 0 | 0 | 0 | 3 | 8429686 | 25289058
3.53.65.040.000.00.AXX | Biến dòng 24kV- 40/5A | Cái | 1 | 2026 | 2026-01-09 |  | 02.VH4.50.001203.VH4.50.0012 | VTA26011Y01007 Xuất điện kế TI TT thế thay bảo trì : PA: 03/QLHTDD | 0 | 0 | 0 | 6 | 744567 | 4467402
3.15.42.185.VIE.00.000 | SPC - Cáp đồng bọc hạ thế CV 185mm2 | Mét | 1 | 2026 | 2026-01-09 |  | 02.VH1.42.000103.VH1.42.0001 | VTA26012S02010 Xuất vật tư phục vụ SCTX theo PA 399, 463, 505, 520 Đội QLLĐ | 0 | 0 | 0 | 12 | 554148 | 6649776
3.53.65.150.000.00.000 | Biến dòng 24kV- 150/5A | Cái | 1 | 2026 | 2026-01-09 |  | 02.VH4.50.001203.VH4.50.0012 | VTA26011Y01007 Xuất điện kế TI TT thế thay bảo trì : PA: 03/QLHTDD | 0 | 0 | 0 | 3 | 10821645.67 | 32464937
3.53.08.206.VIE.00.000 | Máy biến dòng GELEX 600V-2000/5A-0,5 loại ngoài trời | Cái | 1 | 2026 | 2026-01-09 |  | 02.VH4.50.001103.VH4.50.0011 | VTA26011Y01007 Xuất điện kế TI hạ thế thay bảo trì : PA: 03/QLHTDD | 0 | 0 | 0 | 3 | 503412 | 1510236
3.60.36.076.VIE.00.000 | SPC - Điện kế điện tử 3P 3 giá 3x5(10)A GT 3x(57.7/100V-240/415V) CCX 0.5S ( kèm module ) | Cái | 1 | 2026 | 2026-01-09 |  | 02.VHD.50.000303.VHD.50.0003 | VTA26011Y01007 Xuất công tơ 3P GT TT cài TU12000/120 kho V tàu (20/5;1, 40/5:1, 50/5:2, 60/5:1) bảo trì PA:03/QLHTDD | 0 | 0 | 0 | 5 | 3190885.4 | 15954427
3.10.88.800.VIE.00.000 | SPC - Cách điện đứng polymer 24KV | Bộ | 1 | 2026 | 2026-01-09 |  | 02.VH1.42.000103.VH1.42.0001 | VTA26012S02010 Xuất vật tư phục vụ SCTX theo PA 399, 463, 505, 520 Đội QLLĐ | 0 | 0 | 0 | 12 | 355000 | 4260000
3.53.05.842.VIE.00.AXX | SPC - Biến dòng điện (CT) 720V 1600/5A 10VA CCX 0,5 | Cái | 1 | 2026 | 2026-01-09 |  | 02.VH4.50.001003.VH4.50.0010 | VTA26011Y01007 Xuất điện kế TI hạ thế thay bảo trì : PA: 03/QLHTDD | 0 | 0 | 0 | 3 | 75594 | 226782
3.02.20.087.VIE.00.A80 | SPC - Trụ BTLT 8,5m | Trụ | 1 | 2026 | 2026-01-09 |  | 02.VID.42.000103.VID.42.0001 | VTA26012S01013 Xuất vật tư phục vụ SCTX theo PA 319, 479 Đội QLLĐ | 0 | 0 | 0 | 1 | 688000 | 688000
3.60.55.304.VIE.00.000 | SPC - Công tơ điện xoay chiều kiểu điện tử 3 pha nhiều biểu giá, gián tiếp 3x5(6)A, 3x(57.7/100 ÷230/400)V, CCX: 0.5S - module PLC | Cái | 1 | 2026 | 2026-01-09 |  | 02.VH4.50.000903.VH4.50.0009 | VTA26011Y01007 Xuất điện kế 3 P GT TT (10/5:1, 15/5:1 ,20/5:2 , 25/5:1 Cài TU 12000/120v) TT thay bảo trì : PA: 03/QLHTDD | 0 | 0 | 0 | 2 | 3492615 | 6985230
3.60.55.305.VIE.00.000 | SPC - Công tơ điện tử 3 pha nhiều biểu giá loại gián tiếp 3x5(6)A, 3x(57.7/100 ÷230/400)V, CCX: 0.5S | Cái | 1 | 2026 | 2026-01-09 |  | 02.VH4.50.000903.VH4.50.0009 | VTA26011Y01007 Xuất điện kế 3 P GT TT (10/5:1, 15/5:1 ,20/5:2 , 25/5:1 Cài TU 12000/120v) TT thay bảo trì : PA: 03/QLHTDD | 0 | 0 | 0 | 3 | 3332132 | 9996396
3.53.05.150.000.00.A80 | SPC - Biến dòng điện (CT) 600V 150/5A 5VA CCX 0,5 | Cái | 1 | 2026 | 2026-01-09 |  | 02.VH4.50.001003.VH4.50.0010 | VTA26011Y01007 Xuất điện kế TI hạ thế thay bảo trì : PA: 03/QLHTDD | 0 | 0 | 0 | 3 | 84257 | 252771
3.53.05.155.VIE.00.000 | SPC - Biến dòng điện (CT) 720V 150/5A 5VA CCX 0,5 | Cái | 1 | 2026 | 2026-01-09 |  | 02.VH4.50.001003.VH4.50.0010 | VTA26011Y01007 Xuất điện kế TI hạ thế thay bảo trì : PA: 03/QLHTDD | 0 | 0 | 0 | 3 | 369760 | 1109280
3.53.05.206.VIE.00.000 | SPC - Biến dòng điện (CT) 720V 200/5A 5VA CCX 0,5 | Cái | 1 | 2026 | 2026-01-09 |  | 02.VH4.50.001003.VH4.50.0010 | VTA26011Y01007 Xuất điện kế TI hạ thế thay bảo trì : PA: 03/QLHTDD | 0 | 0 | 0 | 7 | 366035.43 | 2562248
3.53.05.403.VIE.00.000 | SPC - Biến dòng điện (CT) 720V 400/5A 5VA CCX 0,5 | Cái | 1 | 2026 | 2026-01-09 |  | 02.VH4.50.001003.VH4.50.0010 | VTA26011Y01007 Xuất điện kế TI hạ thế thay bảo trì : PA: 03/QLHTDD | 0 | 0 | 0 | 3 | 359473.67 | 1078421
3.53.05.304.VIE.00.000 | SPC - Biến dòng điện (CT) 720V 300/5A 5VA CCX0.5 | Cái | 1 | 2026 | 2026-01-09 |  | 02.VH4.50.001003.VH4.50.0010 | VTA26011Y01007 Xuất điện kế TI hạ thế thay bảo trì : PA: 03/QLHTDD | 0 | 0 | 0 | 1 | 362503 | 362503
3.53.05.330.VIE.00.A80 | SPC - Biến dòng điện (CT) 600V 400/5A-5VA-CCX 0,5 | Cái | 1 | 2026 | 2026-01-09 |  | 02.VH4.50.001003.VH4.50.0010 | VTA26011Y01007 Xuất điện kế TI hạ thế thay bảo trì : PA: 03/QLHTDD | 0 | 0 | 0 | 3 | 112378 | 337134
3.20.53.254.000.00.000 | Giáp níu cho cáp al ac bọc 22kV 240/32 mm2 | Bộ | 1 | 2026 | 2026-01-09 |  | 02.VH1.42.000103.VH1.42.0001 | VTA26012S02010 Xuất vật tư phục vụ SCTX theo PA 399, 463, 505, 520 Đội QLLĐ | 0 | 0 | 0 | 1 | 468000 | 468000
3.15.54.210.VIE.00.000 | SPC - Cáp điện kế - Muller (CVV) 2x10mm2 | Mét | 1 | 2026 | 2026-01-09 |  | 02.VH1.44.000303.VH1.44.0003 | Xuất chuyển nhượng vật tư cho Công ty ĐIện lực Đất đỏ -Căn cứ CV số 41 ngày 09 tháng 01 năm 2026 | 0 | 0 | 0 | 500 | 81557 | 40778499
3.15.96.127.VIE.00.000 | SPC - Cáp nhôm bọc lõi thép 24kV ACXH 120mm2 | Mét | 1 | 2026 | 2026-01-09 |  | 02.VH1.42.000103.VH1.42.0001 | VTA26012S02010 Xuất vật tư phục vụ SCTX theo PA 399, 463, 505, 520 Đội QLLĐ | 0 | 0 | 0 | 70 | 73972.83 | 5178098
3.20.07.823.VIE.00.000 | SPC - MỐI NỐI ÉP A 120 | Cái | 1 | 2026 | 2026-01-09 |  | 02.VH1.42.000103.VH1.42.0001 | VTA26012S02010 Xuất vật tư phục vụ SCTX theo PA 399, 463, 505, 520 Đội QLLĐ | 0 | 0 | 0 | 2 | 63127 | 126254
3.06.30.743.VIE.00.000 | SPC - Đà kép V 75x75x8 - 2400MM(đa năng) | Bộ | 1 | 2026 | 2026-01-09 |  | 02.VH1.42.000103.VH1.42.0001 | VTA26012S02010 Xuất vật tư phục vụ SCTX theo PA 399, 463, 505, 520 Đội QLLĐ | 0 | 0 | 0 | 2 | 1533983 | 3067966
3.20.54.771.VIE.00.000 | SPC - Giáp buộc cổ sứ đơn dây ACXH 70mm2 (dùng cho cách điện polymer) | Bộ | 1 | 2026 | 2026-01-09 |  | 02.VH1.42.000103.VH1.42.0001 | VTA26012S02010 Xuất vật tư phục vụ SCTX theo PA 399, 463, 505, 520 Đội QLLĐ | 0 | 0 | 0 | 12 | 55000 | 660000
3.60.55.305.VIE.00.000 | SPC - Công tơ điện tử 3 pha nhiều biểu giá loại gián tiếp 3x5(6)A, 3x(57.7/100 ÷230/400)V, CCX: 0.5S | Cái | 1 | 2026 | 2026-01-09 |  | 02.VH4.46.001203.VH4.46.0012 | VTA26011N05014 Xuất công tơ 3P GTTT(400/5 ) lắp trạm Tôn Nam Kim PM | 0 | 0 | 0 | 2 | 3332132 | 6664264
3.53.05.255.VIE.00.000 | SPC - Biến dòng điện (CT) 720V 250/5A 5VA CCX0.5 | Cái | 1 | 2026 | 2026-01-09 |  | 02.VH4.50.001003.VH4.50.0010 | VTA26011Y01007 Xuất điện kế TI hạ thế thay bảo trì : PA: 03/QLHTDD | 0 | 0 | 0 | 7 | 261616.86 | 1831318
3.70.76.007.VIE.00.000 | SPC - Băng keo cách điện hạ thế | Cuộn | 1 | 2026 | 2026-01-09 |  | 02.VH1.42.000203.VH1.42.0002 | VTA26012S01013 Xuất vật tư phục vụ SCTX theo PA 319, 479 Đội QLLĐ | 0 | 0 | 0 | 18 | 7008.06 | 126145
3.20.80.240.VIE.00.000 | SPC - Đầu Cosse ép đồng nhôm 240mm2 | Cái | 1 | 2026 | 2026-01-09 |  | 02.VH1.42.000103.VH1.42.0001 | VTA26012S02010 Xuất vật tư phục vụ SCTX theo PA 399, 463, 505, 520 Đội QLLĐ | 0 | 0 | 0 | 6 | 215816.83 | 1294901
3.20.17.150.VIE.00.000 | SPC - Ống nối căng dây nhôm lõi thép (ACSR) 150mm2 | Cái | 1 | 2026 | 2026-01-09 |  | 02.VH1.42.000203.VH1.42.0002 | VTA26012S01013 Xuất vật tư phục vụ SCTX theo PA 319, 479 Đội QLLĐ | 0 | 0 | 0 | 8 | 110000 | 880000
3.53.05.503.VIE.00.000 | SPC - Biến dòng điện (CT) 720V 500/5A 5VA CCX 0,5 | Cái | 1 | 2026 | 2026-01-09 |  | 02.VH4.50.001003.VH4.50.0010 | VTA26011Y01007 Xuất điện kế TI hạ thế thay bảo trì : PA: 03/QLHTDD | 0 | 0 | 0 | 6 | 344972.83 | 2069837
3.60.55.305.VIE.00.000 | SPC - Công tơ điện tử 3 pha nhiều biểu giá loại gián tiếp 3x5(6)A, 3x(57.7/100 ÷230/400)V, CCX: 0.5S | Cái | 1 | 2026 | 2026-01-09 | 01.VH4.18.0001 |  | nhập lại công tơ sau khi kiw63m định theo BBNT số 2026010815/BBNT&CT-ETC ngày 08/01/20205 , PGH:03.UW2.57.0026 | 2 | 3339951.5 | 6679903 | 0 | 0 | 0
3.53.04.606.VIE.00.000 | Máy biến dòng GELEX 600V-600/5A-0,5 loại ngoài trời | Cái | 1 | 2026 | 2026-01-09 |  | 02.VH4.50.001003.VH4.50.0010 | VTA26011Y01007 Xuất điện kế TI hạ thế thay bảo trì : PA: 03/QLHTDD | 0 | 0 | 0 | 3 | 401212 | 1203636
3.20.17.099.VIE.00.000 | SPC - Ống nối căng dây nhôm lõi thép (ACSR) 95mm2 | Cái | 1 | 2026 | 2026-01-09 |  | 02.VH1.42.000203.VH1.42.0002 | VTA26012S01013 Xuất vật tư phục vụ SCTX theo PA 319, 479 Đội QLLĐ | 0 | 0 | 0 | 4 | 56752 | 227008
3.15.74.495.VIE.00.000 | SPC - Cáp nhôm bọc vặn xoắn LV - ABC 0.6/1KV 4x95mm2 | Mét | 1 | 2026 | 2026-01-09 |  | 02.VH1.42.000203.VH1.42.0002 | VTA26012S01013 Xuất vật tư phục vụ SCTX theo PA 319, 479 Đội QLLĐ | 0 | 0 | 0 | 20 | 99392.9 | 1987858
3.20.80.240.VIE.00.000 | SPC - Đầu Cosse ép đồng nhôm 240mm2 | Cái | 1 | 2026 | 2026-01-09 |  | 02.VH1.42.000203.VH1.42.0002 | VTA26012S01013 Xuất vật tư phục vụ SCTX theo PA 319, 479 Đội QLLĐ | 0 | 0 | 0 | 18 | 215816.89 | 3884704
3.20.22.911.VIE.00.000 | SPC - Kẹp IPC 16-120/25-150 | Cái | 1 | 2026 | 2026-01-09 |  | 02.VH1.42.000203.VH1.42.0002 | VTA26012S01013 Xuất vật tư phục vụ SCTX theo PA 319, 479 Đội QLLĐ | 0 | 0 | 0 | 15 | 65000 | 975000
3.20.22.412.VIE.00.000 | SPC - Kẹp ngừng cáp LV-ABC tự treo 4x120mm2 | Cái | 1 | 2026 | 2026-01-09 |  | 02.VH1.42.000203.VH1.42.0002 | VTA26012S01013 Xuất vật tư phục vụ SCTX theo PA 319, 479 Đội QLLĐ | 0 | 0 | 0 | 6 | 29583.33 | 177500
3.30.92.006.VIE.00.000 | SPC - Dây chì (FUSE LINK) 6A | Sợi | 1 | 2026 | 2026-01-10 |  | 02.VH1.69.000303.VH1.69.0003 | QLVHDPSC Xuất vật tư dự phòng sự cố cho Đội Vận hành lưới điện | 0 | 0 | 0 | 15 | 32000 | 480000
3.20.22.906.VIE.00.000 | SPC - Kẹp IPC 6-50/6-95 | Cái | 1 | 2026 | 2026-01-10 |  | 02.VH1.69.000203.VH1.69.0002 | QLVHDPSC Xuất vật tư dự phòng sự cố - Căn cứ CV số 05 ngày 09/01/2026 Đội Vân hành lưới điện | 0 | 0 | 0 | 53 | 27800 | 1473400
3.30.22.201.VIE.00.000 | SPC - Cầu chì tự rơi (FCO) 15/27KV 200A Polymer | Cái | 1 | 2026 | 2026-01-10 |  | 02.VH1.69.000203.VH1.69.0002 | QLVHDPSC Xuất vật tư dự phòng sự cố - Căn cứ CV số 05 ngày 09/01/2026 Đội Vân hành lưới điện | 0 | 0 | 0 | 3 | 1917096.67 | 5751290
3.70.76.007.VIE.00.000 | SPC - Băng keo cách điện hạ thế | Cuộn | 1 | 2026 | 2026-01-10 |  | 02.VH1.69.000203.VH1.69.0002 | QLVHDPSC Xuất vật tư dự phòng sự cố - Căn cứ CV số 05 ngày 09/01/2026 Đội Vân hành lưới điện | 0 | 0 | 0 | 30 | 7008.07 | 210242
3.30.92.008.VIE.00.000 | SPC - Dây chì (FUSE LINK) 8A | Sợi | 1 | 2026 | 2026-01-10 |  | 02.VH1.69.000303.VH1.69.0003 | QLVHDPSC Xuất vật tư dự phòng sự cố cho Đội Vận hành lưới điện | 0 | 0 | 0 | 15 | 32765.33 | 491480
3.46.05.032.CHN.00.000 | SPC - Máy cắt hạ thế (MCB) 1 cực 32A | Cái | 1 | 2026 | 2026-01-10 |  | 02.VH1.69.000303.VH1.69.0003 | QLVHDPSC Xuất vật tư dự phòng sự cố cho Đội Vận hành lưới điện | 0 | 0 | 0 | 60 | 25220.63 | 1513238
3.30.92.010.VIE.00.000 | SPC - Dây chì (FUSE LINK) 10A | Sợi | 1 | 2026 | 2026-01-10 |  | 02.VH1.69.000103.VH1.69.0001 | CDAODPSC Xuất tạm ứng vật tư dự phòng sự cố -Căn cứ CV số 05 ngày 06/01/2026 Đội THLĐ Côn Đảo | 0 | 0 | 0 | 10 | 32000 | 320000
3.30.92.010.VIE.00.000 | SPC - Dây chì (FUSE LINK) 10A | Sợi | 1 | 2026 | 2026-01-10 |  | 02.VH1.69.000303.VH1.69.0003 | QLVHDPSC Xuất vật tư dự phòng sự cố cho Đội Vận hành lưới điện | 0 | 0 | 0 | 15 | 32000 | 480000
3.20.75.208.VIE.00.000 | SPC - Dây buộc đầu sứ đơn không từ tính dùng cho dây 95mm2 | Sợi | 1 | 2026 | 2026-01-10 |  | 02.VH1.69.000103.VH1.69.0001 | CDAODPSC Xuất tạm ứng vật tư dự phòng sự cố -Căn cứ CV số 05 ngày 06/01/2026 Đội THLĐ Côn Đảo | 0 | 0 | 0 | 3 | 55000 | 165000
3.30.92.050.VIE.00.000 | SPC - Dây chì (FUSE LINK) 50A | Sợi | 1 | 2026 | 2026-01-10 |  | 02.VH1.69.000303.VH1.69.0003 | QLVHDPSC Xuất vật tư dự phòng sự cố cho Đội Vận hành lưới điện | 0 | 0 | 0 | 9 | 56000 | 504000
3.25.71.240.000.00.000 | Hộp đầu cáp ngầm 24kV 3x240mm2 OD (màn chắn băng đồng) | Bộ | 1 | 2026 | 2026-01-10 | 01.VH1.16.0004 |  | 25033-SX-Nhập từ kho ĐTXD sang kho SXKD | 2 | 3462962 | 6925924 | 0 | 0 | 0
3.30.92.012.VIE.00.000 | SPC - Dây chì (FUSE LINK) 12A | Sợi | 1 | 2026 | 2026-01-10 |  | 02.VH1.69.000303.VH1.69.0003 | QLVHDPSC Xuất vật tư dự phòng sự cố cho Đội Vận hành lưới điện | 0 | 0 | 0 | 15 | 37534.27 | 563014
3.30.92.040.VIE.00.000 | SPC - Dây chì (FUSE LINK) 40A | Sợi | 1 | 2026 | 2026-01-10 |  | 02.VH1.69.000303.VH1.69.0003 | QLVHDPSC Xuất vật tư dự phòng sự cố cho Đội Vận hành lưới điện | 0 | 0 | 0 | 9 | 50000 | 450000
3.30.92.030.VIE.00.000 | SPC - Dây chì (FUSE LINK) 30A | Sợi | 1 | 2026 | 2026-01-10 |  | 02.VH1.69.000303.VH1.69.0003 | QLVHDPSC Xuất vật tư dự phòng sự cố cho Đội Vận hành lưới điện | 0 | 0 | 0 | 10 | 48000 | 480000
3.30.92.015.VIE.00.000 | SPC - Dây chì (FUSE LINK) 15A | Sợi | 1 | 2026 | 2026-01-10 |  | 02.VH1.69.000303.VH1.69.0003 | QLVHDPSC Xuất vật tư dự phòng sự cố cho Đội Vận hành lưới điện | 0 | 0 | 0 | 15 | 37500 | 562500
3.30.92.020.VIE.00.000 | SPC - Dây chì (FUSE LINK) 20A | Sợi | 1 | 2026 | 2026-01-10 |  | 02.VH1.69.000303.VH1.69.0003 | QLVHDPSC Xuất vật tư dự phòng sự cố cho Đội Vận hành lưới điện | 0 | 0 | 0 | 15 | 44000 | 660000
3.60.55.305.VIE.00.000 | SPC - Công tơ điện tử 3 pha nhiều biểu giá loại gián tiếp 3x5(6)A, 3x(57.7/100 ÷230/400)V, CCX: 0.5S | Cái | 1 | 2026 | 2026-01-10 | 01.VH4.18.0002 |  | Nhập lại điện kế sau khi kiểm định theo PGH:03.UW2.57.0045+BBNT số:2026010926/BBNT&CT-ETC 10/01/2026 | 2 | 3347073 | 6694146 | 0 | 0 | 0
3.30.92.080.VIE.00.000 | SPC - Dây chì (FUSE LINK) 80A | Sợi | 1 | 2026 | 2026-01-10 |  | 02.VH1.69.000103.VH1.69.0001 | CDAODPSC Xuất tạm ứng vật tư dự phòng sự cố -Căn cứ CV số 05 ngày 06/01/2026 Đội THLĐ Côn Đảo | 0 | 0 | 0 | 10 | 67838.9 | 678389
3.42.06.636.VIE.00.000 | Dao cách ly Polymer Alpha-3pha-24kV- 630A loại ngoài trời | Bộ | 1 | 2026 | 2026-01-10 | 01.VH1.16.0004 |  | 25033-SX-Nhập từ kho ĐTXD sang kho SXKD | 2 | 8058400 | 16116800 | 0 | 0 | 0
3.25.71.240.MAS.00.000 | SPC - Đầu cáp ngầm 24kV ruột đồng 3 pha, bọc giáp 240mm2 (OD) | Bộ | 1 | 2026 | 2026-01-10 | 01.VH1.16.0003 |  | 25017-SX-Nhập từ kho ĐTXD sang kho SXKD | 2 | 5500000 | 11000000 | 0 | 0 | 0
3.15.86.323.VIE.00.000 | SPC - Cáp ngầm 3P 24kV ruột đồng, màng chắn đồng, bọc giáp thép CXV(CRV)/Sehh/DSTA 3x240mm2 | Mét | 1 | 2026 | 2026-01-10 | 01.VH1.16.0003 |  | 25017-SX-Nhập từ kho ĐTXD sang kho SXKD | 22 | 3005783 | 66127226 | 0 | 0 | 0
3.60.55.038.VIE.00.000 | SPC - Công tơ điện xoay chiều kiểu điện tử 1 pha 20(80)A, 220V, CCX: 1 - module PLC | Cái | 1 | 2026 | 2026-01-10 |  | 02.VHH.46.000203.VHH.46.0002 | VTA26016N01015 Xuất công tơ lắp mới 1 P tháng 12/2026 ĐK Côn Đảo | 0 | 0 | 0 | 8 | 425000 | 3400000
3.60.90.110.VIE.00.000 | SPC - Hộp 2 công tơ 1 pha composite ngoài trời | Cái | 1 | 2026 | 2026-01-10 |  | 02.VHH.46.000103.VHH.46.0001 | VTA26016N01015 Xuất vật tư gắn mới khách hàng 1 pha tháng 1; Đội THCD | 0 | 0 | 0 | 2 | 285000 | 570000
3.15.54.210.VIE.00.000 | SPC - Cáp điện kế - Muller (CVV) 2x10mm2 | Mét | 1 | 2026 | 2026-01-10 |  | 02.VHH.46.000103.VHH.46.0001 | VTA26016N01015 Xuất vật tư gắn mới khách hàng 1 pha tháng 1; Đội THCD | 0 | 0 | 0 | 56 | 80188.59 | 4490561
3.46.10.032.VIE.00.000 | SPC - Máy cắt hạ thế (MCB) 2 cực 32A | Cái | 1 | 2026 | 2026-01-10 |  | 02.VHH.46.000103.VHH.46.0001 | VTA26016N01015 Xuất vật tư gắn mới khách hàng 1 pha tháng 1; Đội THCD | 0 | 0 | 0 | 8 | 72134.75 | 577078
3.60.90.105.VIE.00.000 | SPC - Hộp 1 công tơ 1 pha composite ngoài trời | Cái | 1 | 2026 | 2026-01-10 |  | 02.VHH.46.000103.VHH.46.0001 | VTA26016N01015 Xuất vật tư gắn mới khách hàng 1 pha tháng 1; Đội THCD | 0 | 0 | 0 | 7 | 150613.86 | 1054297
5.44.80.125.VIE.00.000 | SPC - Đai thép và khoá đai10x0.4x1250mm | Bộ | 1 | 2026 | 2026-01-10 |  | 02.VHH.46.000103.VHH.46.0001 | VTA26016N01015 Xuất vật tư gắn mới khách hàng 1 pha tháng 1; Đội THCD | 0 | 0 | 0 | 16 | 13697.25 | 219156
3.30.92.012.VIE.00.000 | SPC - Dây chì (FUSE LINK) 12A | Sợi | 1 | 2026 | 2026-01-10 |  | 02.VH1.69.000103.VH1.69.0001 | CDAODPSC Xuất tạm ứng vật tư dự phòng sự cố -Căn cứ CV số 05 ngày 06/01/2026 Đội THLĐ Côn Đảo | 0 | 0 | 0 | 10 | 37534.2 | 375342
3.30.92.040.VIE.00.000 | SPC - Dây chì (FUSE LINK) 40A | Sợi | 1 | 2026 | 2026-01-10 |  | 02.VH1.69.000103.VH1.69.0001 | CDAODPSC Xuất tạm ứng vật tư dự phòng sự cố -Căn cứ CV số 05 ngày 06/01/2026 Đội THLĐ Côn Đảo | 0 | 0 | 0 | 10 | 50000 | 500000
3.20.17.099.VIE.00.000 | SPC - Ống nối căng dây nhôm lõi thép (ACSR) 95mm2 | Cái | 1 | 2026 | 2026-01-10 |  | 02.VH1.69.000103.VH1.69.0001 | CDAODPSC Xuất tạm ứng vật tư dự phòng sự cố -Căn cứ CV số 05 ngày 06/01/2026 Đội THLĐ Côn Đảo | 0 | 0 | 0 | 10 | 56752.1 | 567521
3.30.92.020.VIE.00.000 | SPC - Dây chì (FUSE LINK) 20A | Sợi | 1 | 2026 | 2026-01-10 |  | 02.VH1.69.000103.VH1.69.0001 | CDAODPSC Xuất tạm ứng vật tư dự phòng sự cố -Căn cứ CV số 05 ngày 06/01/2026 Đội THLĐ Côn Đảo | 0 | 0 | 0 | 10 | 44000 | 440000
3.20.53.195.THA.00.000 | SPC - Giáp níu dây ACX 95mm2 | Cái | 1 | 2026 | 2026-01-10 |  | 02.VH1.69.000103.VH1.69.0001 | CDAODPSC Xuất tạm ứng vật tư dự phòng sự cố -Căn cứ CV số 05 ngày 06/01/2026 Đội THLĐ Côn Đảo | 0 | 0 | 0 | 9 | 365000 | 3285000
3.20.75.206.VIE.00.000 | SPC - Dây buộc đầu sứ đơn không từ tính dùng cho dây 70mm2 | Sợi | 1 | 2026 | 2026-01-10 |  | 02.VH1.69.000103.VH1.69.0001 | CDAODPSC Xuất tạm ứng vật tư dự phòng sự cố -Căn cứ CV số 05 ngày 06/01/2026 Đội THLĐ Côn Đảo | 0 | 0 | 0 | 5 | 55000 | 275000
3.20.84.150.000.00.000 | SPC - Đầu Cosse ép đồng 150mm2 | Cái | 1 | 2026 | 2026-01-10 |  | 02.VH1.69.000203.VH1.69.0002 | QLVHDPSC Xuất vật tư dự phòng sự cố - Căn cứ CV số 05 ngày 09/01/2026 Đội Vân hành lưới điện | 0 | 0 | 0 | 4 | 80000 | 320000
3.42.80.117.CHN.00.000 | SPC - Chống sét van (LA) 18kv kèm phụ kiện (dòng rò >= 25mm/kV) | Bộ | 1 | 2026 | 2026-01-10 |  | 02.VH1.69.000203.VH1.69.0002 | QLVHDPSC Xuất vật tư dự phòng sự cố - Căn cứ CV số 05 ngày 09/01/2026 Đội Vân hành lưới điện | 0 | 0 | 0 | 3 | 1056625 | 3169875
3.46.15.100.CHN.00.000 | SPC - Máy cắt hạ thế kiểu vỏ đúc (MCCB) 3 cực 100A | Cái | 1 | 2026 | 2026-01-10 |  | 02.VH1.69.000203.VH1.69.0002 | QLVHDPSC Xuất vật tư dự phòng sự cố - Căn cứ CV số 05 ngày 09/01/2026 Đội Vân hành lưới điện | 0 | 0 | 0 | 1 | 245000 | 245000
3.46.15.400.CHN.00.000 | SPC - Máy cắt hạ thế kiểu vỏ đúc (MCCB) 3 cực 400A | Cái | 1 | 2026 | 2026-01-10 |  | 02.VH1.69.000203.VH1.69.0002 | QLVHDPSC Xuất vật tư dự phòng sự cố - Căn cứ CV số 05 ngày 09/01/2026 Đội Vân hành lưới điện | 0 | 0 | 0 | 1 | 4800000 | 4800000
3.10.88.801.VIE.00.000 | SPC - Cách điện đứng polymer 35kV | Bộ | 1 | 2026 | 2026-01-10 |  | 02.VH1.69.000203.VH1.69.0002 | QLVHDPSC Xuất vật tư dự phòng sự cố - Căn cứ CV số 05 ngày 09/01/2026 Đội Vân hành lưới điện | 0 | 0 | 0 | 3 | 565000 | 1695000
3.20.22.934.VIE.00.000 | SPC - Kẹp IPC 35-240/35-240 (2 bu lông) | Cái | 1 | 2026 | 2026-01-10 |  | 02.VH1.69.000203.VH1.69.0002 | QLVHDPSC Xuất vật tư dự phòng sự cố - Căn cứ CV số 05 ngày 09/01/2026 Đội Vân hành lưới điện | 0 | 0 | 0 | 15 | 75037 | 1125555
3.25.46.050.VIE.00.000 | SPC - Đầu cáp ngầm 24KV 3x50mm2 | Cái | 1 | 2026 | 2026-01-10 | 01.VH1.16.0001 |  | 23018-SX-Nhập từ kho ĐTXD-SXKD | 4 | 3420000 | 13680000 | 0 | 0 | 0
3.25.71.051.VIE.00.000 | SPC - Đầu cáp ngầm 24kV ruột đồng 3 pha, bọc giáp 50mm2 (OD) | Bộ | 1 | 2026 | 2026-01-10 | 01.VH1.16.0002 |  | 22033-SX-Nhập kho ĐTXD sang kho SXKD | 1 | 6800000 | 6800000 | 0 | 0 | 0
3.25.46.052.000.00.000 | SPC - Đầu cáp ngầm 24KV 3x50mm2 | Bộ | 1 | 2026 | 2026-01-10 | 01.VH1.16.0002 |  | 22033-SX-Nhập kho ĐTXD sang kho SXKD | 1 | 3420000 | 3420000 | 0 | 0 | 0
3.25.50.240.000.00.000 | Hộp đầu cáp T-Plug 24 kV 3*240 mm2 (loại đơn, cáp đồng) | Bộ | 1 | 2026 | 2026-01-10 | 01.VH1.16.0003 |  | 25017-SX-Nhập từ kho ĐTXD sang kho SXKD | 3 | 6887000 | 20661000 | 0 | 0 | 0
3.20.22.906.VIE.00.000 | SPC - Kẹp IPC 6-50/6-95 | Cái | 1 | 2026 | 2026-01-10 |  | 02.VHH.46.000103.VHH.46.0001 | VTA26016N01015 Xuất vật tư gắn mới khách hàng 1 pha tháng 1; Đội THCD | 0 | 0 | 0 | 16 | 27800.13 | 444802
3.20.84.099.VIE.00.000 | SPC - Đầu cosse ép đồng 95mm2 | Cái | 1 | 2026 | 2026-01-10 |  | 02.VH1.69.000203.VH1.69.0002 | QLVHDPSC Xuất vật tư dự phòng sự cố - Căn cứ CV số 05 ngày 09/01/2026 Đội Vân hành lưới điện | 0 | 0 | 0 | 2 | 31000 | 62000
3.30.20.040.GER.00.000 | SPC - CẦU CHÌ ỐNG 24KV 40A | Cái | 1 | 2026 | 2026-01-10 |  | 02.VH1.42.000403.VH1.42.0004 | VTA26012S02012 Xuất vật tư phục vụ SCTX -Căn cứ PA 406, 477 Đội QLLĐ | 0 | 0 | 0 | 6 | 1250000 | 7500000
3.25.84.052.000.00.000 | Hộp nối cáp ngầm 24kV 3*50mm2 màn chắn băng đồng (loại đổ keo) | Bộ | 1 | 2026 | 2026-01-10 |  | 02.VH1.42.000303.VH1.42.0003 | VTA26012S02010 Xuất vật tư phục vụ SCTX theo PA số 399, 492 | 0 | 0 | 0 | 1 | 6018075 | 6018075
3.42.06.636.VIE.00.000 | Dao cách ly Polymer Alpha-3pha-24kV- 630A loại ngoài trời | Bộ | 1 | 2026 | 2026-01-10 |  | 02.VH1.42.000303.VH1.42.0003 | VTA26012S02010 Xuất vật tư phục vụ SCTX theo PA số 399, 492 | 0 | 0 | 0 | 1 | 8058400 | 8058400
3.15.86.050.VIE.00.000 | SPC - Cáp ngầm 3P 24kV ruột đồng, màng chắn đồng, bọc giáp thép CXV(CRV)/Sehh/DSTA 3X50mm2 | Mét | 1 | 2026 | 2026-01-10 |  | 02.VH1.42.000303.VH1.42.0003 | VTA26012S02010 Xuất vật tư phục vụ SCTX theo PA số 399, 492 | 0 | 0 | 0 | 13 | 760342.31 | 9884450
3.25.46.050.VIE.00.000 | SPC - Đầu cáp ngầm 24KV 3x50mm2 | Cái | 1 | 2026 | 2026-01-10 |  | 02.VH1.42.000303.VH1.42.0003 | VTA26012S02010 Xuất vật tư phục vụ SCTX theo PA số 399, 492 | 0 | 0 | 0 | 1 | 3420000 | 3420000
3.70.75.007.VIE.00.000 | SPC - Băng keo cách điện trung thế (ngoài trời) | Cái | 1 | 2026 | 2026-01-10 |  | 02.VH1.42.000403.VH1.42.0004 | VTA26012S02012 Xuất vật tư phục vụ SCTX -Căn cứ PA 406, 477 Đội QLLĐ | 0 | 0 | 0 | 2 | 295000 | 590000
3.15.96.097.VIE.00.000 | SPC - Cáp nhôm lõi thép chống thấm bọc XLPE 24kV 95/16 | Mét | 1 | 2026 | 2026-01-10 |  | 02.VH1.42.000403.VH1.42.0004 | VTA26012S02012 Xuất vật tư phục vụ SCTX -Căn cứ PA 406, 477 Đội QLLĐ | 0 | 0 | 0 | 18 | 66600 | 1198800
3.25.72.240.VIE.00.000 | SPC - Đầu cáp ngầm 24kV ruột đồng 3 pha, bọc giáp 240mm2 (ID) | Bộ | 1 | 2026 | 2026-01-10 |  | 02.VH1.42.000403.VH1.42.0004 | VTA26012S02012 Xuất vật tư phục vụ SCTX -Căn cứ PA 406, 477 Đội QLLĐ | 0 | 0 | 0 | 2 | 10197000 | 20394000
3.20.84.040.VIE.00.000 | SPC - Đầu cosse ép đồng 70mm2 | Cái | 1 | 2026 | 2026-01-10 |  | 02.VH1.42.000403.VH1.42.0004 | VTA26012S02012 Xuất vật tư phục vụ SCTX -Căn cứ PA 406, 477 Đội QLLĐ | 0 | 0 | 0 | 6 | 41246.17 | 247477
3.25.46.052.000.00.000 | SPC - Đầu cáp ngầm 24KV 3x50mm2 | Bộ | 1 | 2026 | 2026-01-10 |  | 02.VH1.42.000403.VH1.42.0004 | VTA26012S02012 Xuất vật tư phục vụ SCTX -Căn cứ PA 406, 477 Đội QLLĐ | 0 | 0 | 0 | 1 | 3420000 | 3420000
3.30.20.025.GER.00.000 | SPC - CẦU CHÌ ỐNG 24KV 25A | Cái | 1 | 2026 | 2026-01-10 |  | 02.VH1.42.000403.VH1.42.0004 | VTA26012S02012 Xuất vật tư phục vụ SCTX -Căn cứ PA 406, 477 Đội QLLĐ | 0 | 0 | 0 | 1 | 1180000 | 1180000
3.53.65.142.VIE.00.000 | SPC - Biến dòng điện (TI) 24kV 5-10/5A 10VA epoxy chân không | Cái | 1 | 2026 | 2026-01-12 |  | 02.VH4.50.002203.VH4.50.0022 | VTA26011Y01007 xuất TI hạ thế bảo trì PA:03/DQLHTDD | 0 | 0 | 0 | 2 | 10572183 | 21144366
3.60.55.304.VIE.00.000 | SPC - Công tơ điện xoay chiều kiểu điện tử 3 pha nhiều biểu giá, gián tiếp 3x5(6)A, 3x(57.7/100 ÷230/400)V, CCX: 0.5S - module PLC | Cái | 1 | 2026 | 2026-01-12 |  | 02.VH4.50.001803.VH4.50.0018 | VTA26011Y01007 xuất công tơ 3P GT( 150/5:2, 200/5:2, 400/5:2, 500/5:1, 600/5:1,0800/5:1)bảo trì | 0 | 0 | 0 | 4 | 3492615 | 13970460
3.53.65.153.VIE.00.000 | SPC - Biến dòng điện (TI) 24KV 200-400/5A 10VA epoxy chân không | Cái | 1 | 2026 | 2026-01-12 |  | 02.VH4.46.001303.VH4.46.0013 | VTA26011N05014 Xuất TI TT lắp trạm Tôn Nam Kim PM Theo pA:338/QLHTDD | 0 | 0 | 0 | 3 | 8672183 | 26016549
3.20.22.906.VIE.00.000 | SPC - Kẹp IPC 6-50/6-95 | Cái | 1 | 2026 | 2026-01-12 | 01.VH1.17.0002 |  | Nhập kho điều động VTTB theo PGH:03.VG1.57.0001+ CV ĐIỀU ĐỘNG số : 63/PCVT-KHVT ngày 07/01/2025 | 1500 | 27800.06 | 41700091 | 0 | 0 | 0
3.53.60.156.VIE.00.000 | Máy biến dòng GELEX 24kV-15/5A-0,5 loại ngoài trời | Cái | 1 | 2026 | 2026-01-12 |  | 02.VH4.50.001703.VH4.50.0017 | VTA26011Y01007 Xuất TI trung thế bảo trì PA: 03/QLHTDD | 0 | 0 | 0 | 3 | 8429686 | 25289058
3.53.05.806.VIE.00.AXX | SPC - Biến dòng điện (CT) 720V 800/5A 5VA CCX 0,5 | Cái | 1 | 2026 | 2026-01-12 |  | 02.VH4.50.001603.VH4.50.0016 | VTA26011Y01007 Xuất TI hạ thế bảo trì PA: 03/QLHTDD | 0 | 0 | 0 | 3 | 75594 | 226782
3.53.60.106.VIE.00.000 | Máy biến dòng GELEX 24kV-10/5A-0,5 loại ngoài trời | Cái | 1 | 2026 | 2026-01-12 |  | 02.VH4.50.001703.VH4.50.0017 | VTA26011Y01007 Xuất TI trung thế bảo trì PA: 03/QLHTDD | 0 | 0 | 0 | 3 | 8359583 | 25078749
3.53.04.606.VIE.00.000 | Máy biến dòng GELEX 600V-600/5A-0,5 loại ngoài trời | Cái | 1 | 2026 | 2026-01-12 |  | 02.VH4.46.001503.VH4.46.0015 | VTA26011N05006 Xuất công tơ Ti hạ thế lắp trạm Cty Đất Sạch Việt theo PA:331/QLHTDD | 0 | 0 | 0 | 3 | 401212 | 1203636
3.53.65.153.VIE.00.000 | SPC - Biến dòng điện (TI) 24KV 200-400/5A 10VA epoxy chân không | Cái | 1 | 2026 | 2026-01-12 | 01.VH4.18.0003 |  | Nhập lại TU TT sau khi kiểm định theo PGH:03.UW2.57.0058+BBNT SỐ 2026011036/BBNT&CT-ECT 10.01.26 | 4 | 8672183 | 34688732 | 0 | 0 | 0
3.53.65.013.VIE.00.A80 | SPC - Biến dòng điện (TI) 24kV 10-20/5A | Cái | 1 | 2026 | 2026-01-12 |  | 02.VH4.50.002103.VH4.50.0021 | VTA26011Y01007 xuất TI hạ thế bảo trì PA:03/DQLHTDD | 0 | 0 | 0 | 1 | 2243878 | 2243878
3.53.65.020.000.00.AXX | Biến dòng 24kV- 20/5A | Cái | 1 | 2026 | 2026-01-12 |  | 02.VH4.50.002003.VH4.50.0020 | VTA26011Y01007 Xuất TI trung thế bảo trì theo PA: 03QLHTDD | 0 | 0 | 0 | 3 | 744693.67 | 2234081
3.56.60.056.VIE.00.000 | SPC - Biến điện áp TU 24kV 22000/√3/110/√3V-15VA CCX 0,5 epoxy chân không | Cái | 1 | 2026 | 2026-01-12 |  | 02.VH4.50.001903.VH4.50.0019 | VTA26011Y01007 xuất TU trung thế bảo trì | 0 | 0 | 0 | 3 | 9892914.33 | 29678743
3.60.55.305.VIE.00.000 | SPC - Công tơ điện tử 3 pha nhiều biểu giá loại gián tiếp 3x5(6)A, 3x(57.7/100 ÷230/400)V, CCX: 0.5S | Cái | 1 | 2026 | 2026-01-12 |  | 02.VH4.50.001803.VH4.50.0018 | VTA26011Y01007 xuất công tơ 3P GT( 150/5:2, 200/5:2, 400/5:2, 500/5:1, 600/5:1,0800/5:1)bảo trì | 0 | 0 | 0 | 5 | 3332782.4 | 16663912
3.53.05.155.VIE.00.000 | SPC - Biến dòng điện (CT) 720V 150/5A 5VA CCX 0,5 | Cái | 1 | 2026 | 2026-01-12 |  | 02.VH4.50.001603.VH4.50.0016 | VTA26011Y01007 Xuất TI hạ thế bảo trì PA: 03/QLHTDD | 0 | 0 | 0 | 3 | 369760 | 1109280
3.15.54.206.VIE.00.000 | SPC - Cáp điện kế - Muller (CVV) 2x6mm2 | Mét | 1 | 2026 | 2026-01-12 |  | 02.VHC.46.000103.VHC.46.0001 | VTA26011N01004 Xuất vật tư gắm mới khách hàng 1 P tháng 1/2026 Tt:01/QLHTDD | 0 | 0 | 0 | 387 | 53870.02 | 20847697
3.60.55.304.VIE.00.000 | SPC - Công tơ điện xoay chiều kiểu điện tử 3 pha nhiều biểu giá, gián tiếp 3x5(6)A, 3x(57.7/100 ÷230/400)V, CCX: 0.5S - module PLC | Cái | 1 | 2026 | 2026-01-12 |  | 02.VH4.46.001403.VH4.46.0014 | VTA26011N05006 Xuất công tơ (Cài 600/5 )lắp trạm Cty Đất Sạch Việt theo PA:331/QLHTDD | 0 | 0 | 0 | 1 | 3492615 | 3492615
3.60.56.105.VIE.00.000 | SPC - Công tơ điện xoay chiều kiểu điện tử 1 pha nhiều biểu giá, trực tiếp 10(100)A, 220V, CCX: 1 - module PLC | Cái | 1 | 2026 | 2026-01-12 | 01.VH4.15.0003 |  | NHập lại công tơ điều chỉnh do xuất sai danh điểm theo PGH: 03.VH4.50.0005 | 93 | 791314.67 | 73592264 | 0 | 0 | 0
3.15.54.225.VIE.00.000 | SPC - Cáp điện kế - Muller (CVV) 2x25mm2 | Mét | 1 | 2026 | 2026-01-12 |  | 02.VHD.46.000303.VHD.46.0003 | VTA26011N03005 Xuất vật tư gắm mới 3 P tháng 1/2026 TT02/QLHTDD | 0 | 0 | 0 | 32 | 190217.22 | 6086951
3.60.56.105.VIE.00.000 | SPC - Công tơ điện xoay chiều kiểu điện tử 1 pha nhiều biểu giá, trực tiếp 10(100)A, 220V, CCX: 1 - module PLC | Cái | 1 | 2026 | 2026-01-12 |  | 02.VH1.50.000303.VH1.50.0003 | VTA26011Y01009 Xuất điện kế 1 pha 3 giá ( 1 chiều) thay cháy hỏng | 0 | 0 | 0 | 140 | 780227.57 | 109231860
3.80.42.547.000.00.000 | SPC - Cáp tín hiệu có giáp chống nhiễu 4x4mm2 | Mét | 1 | 2026 | 2026-01-12 |  | 02.VH1.46.000703.VH1.46.0007 | VTA26011N05006 Xuất vật tư lắp trạm Cty Đất Sạch Việt theo PA:331/QLHTDD | 0 | 0 | 0 | 4 | 51441 | 205764
4.38.50.008.VIE.00.000 | SPC - Bu lông móc 16x250 | Cái | 1 | 2026 | 2026-01-13 |  | 02.VH1.42.000503.VH1.42.0005 | VTA26012S01017 Xuất vật tư phục vụ SCTX theo PA 14, 27 ngày 13.01.2026 đội QLLĐ | 0 | 0 | 0 | 1 | 31407 | 31407
3.06.60.901.VIE.00.000 | SPC - Khung đỡ 1 sứ | Cái | 1 | 2026 | 2026-01-13 |  | 02.VH1.42.000503.VH1.42.0005 | VTA26012S01017 Xuất vật tư phục vụ SCTX theo PA 14, 27 ngày 13.01.2026 đội QLLĐ | 0 | 0 | 0 | 5 | 15200 | 76000
4.38.00.063.VIE.00.000 | SPC - Bu lông 16x250 | Cái | 1 | 2026 | 2026-01-13 |  | 02.VH1.42.000503.VH1.42.0005 | VTA26012S01017 Xuất vật tư phục vụ SCTX theo PA 14, 27 ngày 13.01.2026 đội QLLĐ | 0 | 0 | 0 | 7 | 25497.43 | 178482
3.06.60.904.VIE.00.000 | SPC - Khung đỡ 4 sứ | Cái | 1 | 2026 | 2026-01-13 |  | 02.VH1.42.000503.VH1.42.0005 | VTA26012S01017 Xuất vật tư phục vụ SCTX theo PA 14, 27 ngày 13.01.2026 đội QLLĐ | 0 | 0 | 0 | 1 | 122364 | 122364
3.20.22.430.VIE.00.000 | SPC - Kẹp treo cáp ABC cỡ 4x95mm2 | Cái | 1 | 2026 | 2026-01-13 |  | 02.VH1.42.000503.VH1.42.0005 | VTA26012S01017 Xuất vật tư phục vụ SCTX theo PA 14, 27 ngày 13.01.2026 đội QLLĐ | 0 | 0 | 0 | 1 | 28000 | 28000
3.10.08.004.VIE.00.000 | SPC - Sứ ống chỉ | Cái | 1 | 2026 | 2026-01-13 |  | 02.VH1.42.000503.VH1.42.0005 | VTA26012S01017 Xuất vật tư phục vụ SCTX theo PA 14, 27 ngày 13.01.2026 đội QLLĐ | 0 | 0 | 0 | 8 | 17600 | 140800
3.15.60.095.VIE.00.000 | SPC - Cáp nhôm bọc hạ thế AV 95mm2 | Mét | 1 | 2026 | 2026-01-13 |  | 02.VH1.42.000503.VH1.42.0005 | VTA26012S01017 Xuất vật tư phục vụ SCTX theo PA 14, 27 ngày 13.01.2026 đội QLLĐ | 0 | 0 | 0 | 137 | 31700 | 4342900
3.80.42.547.000.00.000 | SPC - Cáp tín hiệu có giáp chống nhiễu 4x4mm2 | Mét | 1 | 2026 | 2026-01-13 |  | 02.VH1.46.000803.VH1.46.0008 | VTA26011N05016 Xuất vật tư lắp trạm Ct CP PT Công Nghệ Panko Vt PA:09/QLHTDD | 0 | 0 | 0 | 4 | 51441 | 205764
3.60.55.360.VIE.00.000 | SPC - Công tơ điện xoay chiều kiểu điện tử 3 pha nhiều biểu giá, trực tiếp 3x10(100)A, 3x230/400V, CCX: 1 - module PLC | Cái | 1 | 2026 | 2026-01-13 |  | 02.VHD.50.000403.VHD.50.0004 | VTA26011Y01007 Xuất công tơ 3 pha trực tiếp 2 chiều thay bảo trì | 0 | 0 | 0 | 17 | 3045000 | 51765000
3.60.55.305.VIE.00.000 | SPC - Công tơ điện tử 3 pha nhiều biểu giá loại gián tiếp 3x5(6)A, 3x(57.7/100 ÷230/400)V, CCX: 0.5S | Cái | 1 | 2026 | 2026-01-13 |  | 02.VH4.50.002303.VH4.50.0023 | VTA26011Y01007 Xuất công tơ 3 pha GT ( (20/5: 1-tu 22000/100 , 30/5: 1, 50/5:1 TU22000/110) thay bảo trì | 0 | 0 | 0 | 1 | 3332782 | 3332782
3.60.55.304.VIE.00.000 | SPC - Công tơ điện xoay chiều kiểu điện tử 3 pha nhiều biểu giá, gián tiếp 3x5(6)A, 3x(57.7/100 ÷230/400)V, CCX: 0.5S - module PLC | Cái | 1 | 2026 | 2026-01-13 |  | 02.VH4.50.002303.VH4.50.0023 | VTA26011Y01007 Xuất công tơ 3 pha GT ( (20/5: 1-tu 22000/100 , 30/5: 1, 50/5:1 TU22000/110) thay bảo trì | 0 | 0 | 0 | 2 | 3492615 | 6985230
3.02.20.087.VIE.00.A80 | SPC - Trụ BTLT 8,5m | Trụ | 1 | 2026 | 2026-01-13 |  | 02.VID.42.000203.VID.42.0002 | VTA26012S01017 Xuất vật tư SCTX PA 14 đội QLLĐ | 0 | 0 | 0 | 4 | 688000 | 2752000
3.30.88.118.VIE.00.000 | SPC - LBFCO 22kV-100A-polyme kèm phụ kiện (dòng rò >= 25mm/kV) | Bộ | 1 | 2026 | 2026-01-13 |  | 02.VH1.56.000103.VH1.56.0001 | 25010-SX: Xuất VT từ SXKD sang Ctr cử tri 2025-Cty Quang Vũ | 0 | 0 | 0 | 6 | 1949866.33 | 11699198
3.20.22.934.VIE.00.000 | SPC - Kẹp IPC 35-240/35-240 (2 bu lông) | Cái | 1 | 2026 | 2026-01-13 |  | 02.VH1.42.000503.VH1.42.0005 | VTA26012S01017 Xuất vật tư phục vụ SCTX theo PA 14, 27 ngày 13.01.2026 đội QLLĐ | 0 | 0 | 0 | 8 | 75037 | 600296
3.15.60.095.VIE.00.000 | SPC - Cáp nhôm bọc hạ thế AV 95mm2 | Mét | 1 | 2026 | 2026-01-13 | 01.VH1.16.0005 |  | 24008-SX Nhập điều chuyển vật tư từ kho ĐTXD sang kho SXKD phục vụ SCTX | 392 | 31700 | 12426400 | 0 | 0 | 0
3.20.84.185.CHN.00.000 | SPC - Đầu cosse ép đồng 185mm2 | Cái | 1 | 2026 | 2026-01-13 |  | 02.VHC.42.000103.VHC.42.0001 | VTA26012S02010 Xuất phục vụ SCTX PA492 đội QLLĐ | 0 | 0 | 0 | 10 | 92593 | 925930
3.60.36.076.VIE.00.000 | SPC - Điện kế điện tử 3P 3 giá 3x5(10)A GT 3x(57.7/100V-240/415V) CCX 0.5S ( kèm module ) | Cái | 1 | 2026 | 2026-01-13 |  | 02.VHD.48.000203.VHD.48.0002 | Xuất công tơ lên Cty Thí NGhiệm kiểm định | 0 | 0 | 0 | 50 | 3190885.48 | 159544274
3.60.55.305.VIE.00.000 | SPC - Công tơ điện tử 3 pha nhiều biểu giá loại gián tiếp 3x5(6)A, 3x(57.7/100 ÷230/400)V, CCX: 0.5S | Cái | 1 | 2026 | 2026-01-13 |  | 02.VH4.46.001603.VH4.46.0016 | VTA26011N05016 Xuất công tơ 3P GT(500/5A) lắp trạm Ct CP PT Công Nghệ Panko Vt PA:09/QLHTDD | 0 | 0 | 0 | 1 | 3332782 | 3332782
4.38.20.034.VIE.00.000 | SPC - Bu lông VR 2Đ 16x600 | Cái | 1 | 2026 | 2026-01-13 |  | 02.VHD.42.000103.VHD.42.0001 | VTA26012S01017 Xuất vật tư phục vụ SCTX PA14 đội QLLĐ | 0 | 0 | 0 | 1 | 72468 | 72468
3.60.36.076.VIE.00.000 | SPC - Điện kế điện tử 3P 3 giá 3x5(10)A GT 3x(57.7/100V-240/415V) CCX 0.5S ( kèm module ) | Cái | 1 | 2026 | 2026-01-13 |  | 02.VHC.48.000203.VHC.48.0002 | Xuất công tơ lê Cty Thí Nghiệm kiểm định | 0 | 0 | 0 | 67 | 3043000 | 203881000
4.38.10.164.VIE.00.000 | SPC - Bu lông VRS 16x450+LĐV | Bộ | 1 | 2026 | 2026-01-13 |  | 02.VHD.42.000103.VHD.42.0001 | VTA26012S01017 Xuất vật tư phục vụ SCTX PA14 đội QLLĐ | 0 | 0 | 0 | 2 | 30000 | 60000
3.15.54.210.VIE.00.000 | SPC - Cáp điện kế - Muller (CVV) 2x10mm2 | Mét | 1 | 2026 | 2026-01-13 |  | 02.VH1.44.000503.VH1.44.0005 | Xuất vật tư chuyển nhượng cho Công ty điện lực Bình Chánh -Căn cứ CV số 254 ngày 09/01/2026 | 0 | 0 | 0 | 941 | 81557 | 76745136
3.20.84.185.VIE.00.000 | SPC - Đầu cosse ép đồng 185mm2 | Cái | 1 | 2026 | 2026-01-13 |  | 02.VHC.42.000103.VHC.42.0001 | VTA26012S02010 Xuất phục vụ SCTX PA492 đội QLLĐ | 0 | 0 | 0 | 2 | 115000 | 230000
3.15.54.210.VIE.00.000 | SPC - Cáp điện kế - Muller (CVV) 2x10mm2 | Mét | 1 | 2026 | 2026-01-13 |  | 02.VH1.44.000403.VH1.44.0004 | Xuất vật tư chuyển nhượng cho Công ty điện lưc An Phú Đông -Căn cứ CV số 51 ngày 07/01/2026 | 0 | 0 | 0 | 500 | 81557 | 40778499
3.20.26.026.VIE.00.000 | SPC - Kẹp 2 rãnh song song cho dây nhôm A 25-240/25-240 | Cái | 1 | 2026 | 2026-01-13 |  | 02.VH1.42.000503.VH1.42.0005 | VTA26012S01017 Xuất vật tư phục vụ SCTX theo PA 14, 27 ngày 13.01.2026 đội QLLĐ | 0 | 0 | 0 | 4 | 45415.25 | 181661
3.53.05.503.VIE.00.000 | SPC - Biến dòng điện (CT) 720V 500/5A 5VA CCX 0,5 | Cái | 1 | 2026 | 2026-01-13 |  | 02.VH4.46.001703.VH4.46.0017 | VTA26011N05016 Xuất TI hạ thế lắp trạm Ct CP PT Công Nghệ Panko Vt PA:09/QLHTDD | 0 | 0 | 0 | 3 | 344972.67 | 1034918
3.15.54.206.VIE.00.000 | SPC - Cáp điện kế - Muller (CVV) 2x6mm2 | Mét | 1 | 2026 | 2026-01-14 |  | 02.VH1.46.001003.VH1.46.0010 | VTA26011N01004 Xuất vật tư lắp mới 1P tháng 1/2026 | 0 | 0 | 0 | 333.5 | 53870.02 | 17965652
3.60.55.305.VIE.00.000 | SPC - Công tơ điện tử 3 pha nhiều biểu giá loại gián tiếp 3x5(6)A, 3x(57.7/100 ÷230/400)V, CCX: 0.5S | Cái | 1 | 2026 | 2026-01-14 |  | 02.VH4.50.002503.VH4.50.0025 | VTA26011Y01007 Xuất điện kế 3 PGTTT(15/5: 1, TU: 22000/100) thay bảo trì | 0 | 0 | 0 | 1 | 3332782 | 3332782
3.60.55.304.VIE.00.000 | SPC - Công tơ điện xoay chiều kiểu điện tử 3 pha nhiều biểu giá, gián tiếp 3x5(6)A, 3x(57.7/100 ÷230/400)V, CCX: 0.5S - module PLC | Cái | 1 | 2026 | 2026-01-14 |  | 02.VH4.50.002403.VH4.50.0024 | VTA26011Y01009 Xuất điện kế 3P GT:200/5:1, 400/5:1)thay cháy hỏng | 0 | 0 | 0 | 2 | 3492615 | 6985230
3.53.05.330.VIE.00.A80 | SPC - Biến dòng điện (CT) 600V 400/5A-5VA-CCX 0,5 | Cái | 1 | 2026 | 2026-01-14 |  | 02.VID.50.000103.VID.50.0001 | VTA26011Y01007 xuất TI hạ thế thay bảo trì | 0 | 0 | 0 | 6 | 84257 | 505542
3.20.22.906.VIE.00.000 | SPC - Kẹp IPC 6-50/6-95 | Cái | 1 | 2026 | 2026-01-14 |  | 02.VH1.46.001003.VH1.46.0010 | VTA26011N01004 Xuất vật tư lắp mới 1P tháng 1/2026 | 0 | 0 | 0 | 750 | 27800.06 | 20850046
3.60.55.038.VIE.00.000 | SPC - Công tơ điện xoay chiều kiểu điện tử 1 pha 20(80)A, 220V, CCX: 1 - module PLC | Cái | 1 | 2026 | 2026-01-14 |  | 02.VH1.46.000903.VH1.46.0009 | VTA26011N01004 Xuất điện kế 1 pha TT gắn mới T1/2026 | 0 | 0 | 0 | 240 | 425000 | 102000000
3.60.36.076.VIE.00.000 | SPC - Điện kế điện tử 3P 3 giá 3x5(10)A GT 3x(57.7/100V-240/415V) CCX 0.5S ( kèm module ) | Cái | 1 | 2026 | 2026-01-14 | 01.VHD.11.0001 |  | VTA26011Y01007 Hoàn nhập lại công tơ 3P GT TT cài TU12000/120 kho V tàu (20/5;1, 40/5:1, 50/5:2, 60/5:1) bảo trì PA:03/QLHTDD | 5 | 3190885.4 | 15954427 | 0 | 0 | 0
3.60.55.038.VIE.00.000 | SPC - Công tơ điện xoay chiều kiểu điện tử 1 pha 20(80)A, 220V, CCX: 1 - module PLC | Cái | 1 | 2026 | 2026-01-14 |  | 02.VH1.50.000403.VH1.50.0004 | VTA26011Y01009 xuất điện kế 1 pha thay cháy hỏng : TT:05/QLHTDD | 0 | 0 | 0 | 60 | 425000 | 25500000
3.60.55.038.VIE.00.000 | SPC - Công tơ điện xoay chiều kiểu điện tử 1 pha 20(80)A, 220V, CCX: 1 - module PLC | Cái | 1 | 2026 | 2026-01-14 | 01.VH1.17.0003 |  | Nhập điều động VTTb từ kho Cty Điện lực Đất Đỏ theo VB 144/PCVT-KHVT ngày 12/01/2026 và PGH:03.VG4.57.0001 | 300 | 425000 | 127500000 | 0 | 0 | 0
3.53.05.503.VIE.00.000 | SPC - Biến dòng điện (CT) 720V 500/5A 5VA CCX 0,5 | Cái | 1 | 2026 | 2026-01-15 |  | 02.VH4.50.002603.VH4.50.0026 | VTA26011Y01007 xuất TI hạ thế thay bảo trì | 0 | 0 | 0 | 9 | 376130.11 | 3385171
3.60.55.360.VIE.00.000 | SPC - Công tơ điện xoay chiều kiểu điện tử 3 pha nhiều biểu giá, trực tiếp 3x10(100)A, 3x230/400V, CCX: 1 - module PLC | Cái | 1 | 2026 | 2026-01-15 |  | 02.VH1.50.000503.VH1.50.0005 | VTA26011Y01007 Xuất công tơ 3 Pha TT thay bảo trì | 0 | 0 | 0 | 350 | 3045000 | 1065750000
3.60.55.053.VIE.00.A80 | SPC - Điện kế điện tử 1 pha PLC 1 giá TT 5(80)A 220V CCX1 | Cái | 1 | 2026 | 2026-01-15 | 01.VH4.18.0006 |  | Nhập lại điện kế sau khi kiểm định đạt theo BBNT số 2026011574/BBNT&CT-ECT ngày 15/01/2025 và PGH: 03.UW2.57.0149 | 478 | 97360.95 | 46538532 | 0 | 0 | 0
8.75.60.914.000.00.AXX | Điện kế điện tử 1 pha một giá 20(80)A Vinasino (thu thập dữ liệu từ xa) | Cái | 1 | 2026 | 2026-01-15 | 01.VH4.18.0006 |  | Nhập lại điện kế sau khi kiểm định đạt theo BBNT số 2026011574/BBNT&CT-ECT ngày 15/01/2025 và PGH: 03.UW2.57.0149 | 7 | 31146.57 | 218026 | 0 | 0 | 0
3.60.55.045.VIE.00.BXX | SPC - Điện kế điện tử 1pha 2 dây - 1 giá TT,class1- 10(40)A 220V PLC | Cái | 1 | 2026 | 2026-01-15 | 01.VH4.18.0005 |  | Nhập lại công tơ hư hỏng sau khi kiểm định theo BBNT số: 2026011573/BBNT&CT-ETC ngày 15/01/2026 + PGH:03.UW2.57.0151 | 1 | 1 | 1 | 0 | 0 | 0
3.15.74.495.VIE.00.000 | SPC - Cáp nhôm bọc vặn xoắn LV - ABC 0.6/1KV 4x95mm2 | Mét | 1 | 2026 | 2026-01-15 |  | 02.VH1.44.000603.VH1.44.0006 | Xuất vật tư chuyển nhượng cho Công ty điện lực Đất đỏ -Căn cứ CV số 103 ngày 14.01.2026 | 0 | 0 | 0 | 500 | 99392.92 | 49696462
5.98.00.115.000.00.000 | Modem phục vụ công tác đo xa | Bộ | 1 | 2026 | 2026-01-15 | 01.VH4.17.0001 |  | Nhập kho điều động theo VB:số 6353/EVNHCMC-KH+VTCNTT+KD ngày 16/12/2025 và PGH:03.VA4.40.0002 | 224 | 1450000 | 324800000 | 0 | 0 | 0
3.53.05.106.VIE.00.000 | SPC - Biến dòng điện (CT) 720V 100/5A 5VA CCX 0,5 | Cái | 1 | 2026 | 2026-01-15 |  | 02.VH4.50.002603.VH4.50.0026 | VTA26011Y01007 xuất TI hạ thế thay bảo trì | 0 | 0 | 0 | 5 | 374218.4 | 1871092
3.53.05.155.VIE.00.000 | SPC - Biến dòng điện (CT) 720V 150/5A 5VA CCX 0,5 | Cái | 1 | 2026 | 2026-01-15 |  | 02.VH4.50.002603.VH4.50.0026 | VTA26011Y01007 xuất TI hạ thế thay bảo trì | 0 | 0 | 0 | 3 | 369760 | 1109280
3.53.05.206.VIE.00.000 | SPC - Biến dòng điện (CT) 720V 200/5A 5VA CCX 0,5 | Cái | 1 | 2026 | 2026-01-15 |  | 02.VH4.50.002603.VH4.50.0026 | VTA26011Y01007 xuất TI hạ thế thay bảo trì | 0 | 0 | 0 | 12 | 366035.33 | 4392424
3.53.05.155.VIE.00.000 | SPC - Biến dòng điện (CT) 720V 150/5A 5VA CCX 0,5 | Cái | 1 | 2026 | 2026-01-15 | 01.VH4.18.0004 |  | Nhập lại TI hạ thế sau khi kiểm định theo BBNT số :2026011471/BBNT&CT-ETC 14/01/2026 và PGH:03.UW2.57.0148 | 36 | 369759.94 | 13311358 | 0 | 0 | 0
3.60.55.053.VIE.00.BXX | SPC - Điện kế điện tử 1 pha PLC 1 giá TT 5(80)A 220V CCX1 | Cái | 1 | 2026 | 2026-01-15 | 01.VH4.18.0005 |  | Nhập lại công tơ hư hỏng sau khi kiểm định theo BBNT số: 2026011573/BBNT&CT-ETC ngày 15/01/2026 + PGH:03.UW2.57.0151 | 11 | 54336.82 | 597705 | 0 | 0 | 0
3.53.05.503.VIE.00.000 | SPC - Biến dòng điện (CT) 720V 500/5A 5VA CCX 0,5 | Cái | 1 | 2026 | 2026-01-15 | 01.VH4.18.0004 |  | Nhập lại TI hạ thế sau khi kiểm định theo BBNT số :2026011471/BBNT&CT-ETC 14/01/2026 và PGH:03.UW2.57.0148 | 15 | 388593 | 5828895 | 0 | 0 | 0
3.53.05.106.VIE.00.000 | SPC - Biến dòng điện (CT) 720V 100/5A 5VA CCX 0,5 | Cái | 1 | 2026 | 2026-01-15 | 01.VH4.18.0004 |  | Nhập lại TI hạ thế sau khi kiểm định theo BBNT số :2026011471/BBNT&CT-ETC 14/01/2026 và PGH:03.UW2.57.0148 | 18 | 374218.44 | 6735932 | 0 | 0 | 0
3.53.05.304.VIE.00.000 | SPC - Biến dòng điện (CT) 720V 300/5A 5VA CCX0.5 | Cái | 1 | 2026 | 2026-01-15 | 01.VH4.18.0004 |  | Nhập lại TI hạ thế sau khi kiểm định theo BBNT số :2026011471/BBNT&CT-ETC 14/01/2026 và PGH:03.UW2.57.0148 | 9 | 362502.78 | 3262525 | 0 | 0 | 0
3.53.05.206.VIE.00.000 | SPC - Biến dòng điện (CT) 720V 200/5A 5VA CCX 0,5 | Cái | 1 | 2026 | 2026-01-15 | 01.VH4.18.0004 |  | Nhập lại TI hạ thế sau khi kiểm định theo BBNT số :2026011471/BBNT&CT-ETC 14/01/2026 và PGH:03.UW2.57.0148 | 21 | 366035.33 | 7686742 | 0 | 0 | 0
3.53.05.815.VIE.00.000 | SPC - Biến dòng điện (CT) 720V 1000/5A 10VA CCX 0,5 | Cái | 1 | 2026 | 2026-01-15 | 01.VH4.18.0004 |  | Nhập lại TI hạ thế sau khi kiểm định theo BBNT số :2026011471/BBNT&CT-ETC 14/01/2026 và PGH:03.UW2.57.0148 | 6 | 547357.67 | 3284146 | 0 | 0 | 0
3.60.46.101.VIE.00.000 | SPC - Công tơ điện tử 3 pha nhiều biểu giá trực tiếp loại 3x5(100)A, 3x220/380V; 230/400V, CCX1 kèm module PLC | Cái | 1 | 2026 | 2026-01-15 |  | 02.VH4.50.002703.VH4.50.0027 | VTA26011Y01007 Xuất công tơ 3PTT Hữu hồng thay bảo trì | 0 | 0 | 0 | 22 | 3350849.91 | 73718698
3.53.05.815.VIE.00.000 | SPC - Biến dòng điện (CT) 720V 1000/5A 10VA CCX 0,5 | Cái | 1 | 2026 | 2026-01-15 | 01.VH4.18.0004 |  | Nhập lại TI hạ thế sau khi kiểm định theo BBNT số :2026011471/BBNT&CT-ETC 14/01/2026 và PGH:03.UW2.57.0148 | 7 | 547230 | 3830610 | 0 | 0 | 0
3.53.04.606.VIE.00.000 | Máy biến dòng GELEX 600V-600/5A-0,5 loại ngoài trời | Cái | 1 | 2026 | 2026-01-16 |  | 02.VH4.50.002803.VH4.50.0028 | VTA26011Y01007 Xuất TI hạ thế thay bảo trì | 0 | 0 | 0 | 3 | 401212 | 1203636
3.60.36.076.VIE.00.000 | SPC - Điện kế điện tử 3P 3 giá 3x5(10)A GT 3x(57.7/100V-240/415V) CCX 0.5S ( kèm module ) | Cái | 1 | 2026 | 2026-01-16 |  | 02.VH4.46.001803.VH4.46.0018 | VTA26011N05018 Xuất công tơ (250/5) lắp Nhà Dòng Vinh Sơn Phường Vt | 0 | 0 | 0 | 1 | 3434575 | 3434575
3.53.05.255.VIE.00.000 | SPC - Biến dòng điện (CT) 720V 250/5A 5VA CCX0.5 | Cái | 1 | 2026 | 2026-01-16 |  | 02.VH4.46.001903.VH4.46.0019 | VTA26011N05018 Xuất công tơ (250/5) lắp Nhà Dòng Vinh Sơn Phường Vt | 0 | 0 | 0 | 3 | 261616.67 | 784850
3.60.90.370.VIE.00.000 | SPC - Thùng bảo vệ điện kế 3 pha inox (480x600x500) | Cái | 1 | 2026 | 2026-01-16 |  | 02.VH1.46.001103.VH1.46.0011 | VTA26011N05018 Xuất vật tư lắp Nhà Dòng Vinh Sơn Phường Vt | 0 | 0 | 0 | 1 | 3961546 | 3961546
3.80.42.547.000.00.000 | SPC - Cáp tín hiệu có giáp chống nhiễu 4x4mm2 | Mét | 1 | 2026 | 2026-01-16 |  | 02.VH1.46.001103.VH1.46.0011 | VTA26011N05018 Xuất vật tư lắp Nhà Dòng Vinh Sơn Phường Vt | 0 | 0 | 0 | 6 | 51441 | 308646
3.15.86.050.VIE.00.000 | SPC - Cáp ngầm 3P 24kV ruột đồng, màng chắn đồng, bọc giáp thép CXV(CRV)/Sehh/DSTA 3X50mm2 | Mét | 1 | 2026 | 2026-01-19 |  | 02.VHD.47.000103.VHD.47.0001 | VTA26012R02019 Xuất vật tư xử lý sự cố theo tờ trình số 44 ngày 17/01/2026 | 0 | 0 | 0 | 10 | 900676.1 | 9006761
3.60.55.304.VIE.00.000 | SPC - Công tơ điện xoay chiều kiểu điện tử 3 pha nhiều biểu giá, gián tiếp 3x5(6)A, 3x(57.7/100 ÷230/400)V, CCX: 0.5S - module PLC | Cái | 1 | 2026 | 2026-01-19 |  | 02.VH4.46.002203.VH4.46.0022 | VTA26011N05020 Xuất điện kế ( tỉ số 500/5A) Lắp trạm Cty CP tập đòn Đức Bình | 0 | 0 | 0 | 1 | 3492615 | 3492615
3.60.55.304.VIE.00.000 | SPC - Công tơ điện xoay chiều kiểu điện tử 3 pha nhiều biểu giá, gián tiếp 3x5(6)A, 3x(57.7/100 ÷230/400)V, CCX: 0.5S - module PLC | Cái | 1 | 2026 | 2026-01-19 |  | 02.VH4.46.002003.VH4.46.0020 | VTA26011N05016 Xuất công tơ (1000/5A) lắp mới cho Cty TNHH Minh Hải | 0 | 0 | 0 | 1 | 3492615 | 3492615
3.53.05.815.VIE.00.000 | SPC - Biến dòng điện (CT) 720V 1000/5A 10VA CCX 0,5 | Cái | 1 | 2026 | 2026-01-19 |  | 02.VH4.46.002103.VH4.46.0021 | VTA26011N05016 Xuất TI hạ thế (1000/5A) lắp mới cho Cty TNHH Minh Hải | 0 | 0 | 0 | 3 | 547263.33 | 1641790
3.53.05.503.VIE.00.000 | SPC - Biến dòng điện (CT) 720V 500/5A 5VA CCX 0,5 | Cái | 1 | 2026 | 2026-01-19 |  | 02.VH4.46.002303.VH4.46.0023 | VTA26011N05020 Xuất TI HẠ THẾ ( tỉ số 500/5A) Lắp trạm Cty CP tập đòn Đức Bình | 0 | 0 | 0 | 3 | 376130 | 1128390
3.80.42.547.000.00.000 | SPC - Cáp tín hiệu có giáp chống nhiễu 4x4mm2 | Mét | 1 | 2026 | 2026-01-19 |  | 02.VH1.46.001303.VH1.46.0013 | VTA26011N05020 Xuất VẬT TƯ Lắp trạm Cty CP tập đòn Đức Bình | 0 | 0 | 0 | 4 | 51441 | 205764
3.80.42.547.000.00.000 | SPC - Cáp tín hiệu có giáp chống nhiễu 4x4mm2 | Mét | 1 | 2026 | 2026-01-19 |  | 02.VH1.46.001203.VH1.46.0012 | VTA26011N05016 Xuất vật tư lắp mới trạm CTy TNHH TM Minh Hải | 0 | 0 | 0 | 4 | 51441 | 205764
3.25.46.050.VIE.00.000 | SPC - Đầu cáp ngầm 24KV 3x50mm2 | Cái | 1 | 2026 | 2026-01-19 |  | 02.VH1.47.000203.VH1.47.0002 | VTA26012r02019 Xuất vật tư phục vụ xử lý sự cố theo tờ trình 44 ngày 17/01/2026 | 0 | 0 | 0 | 1 | 3420000 | 3420000
3.25.84.052.000.00.000 | Hộp nối cáp ngầm 24kV 3*50mm2 màn chắn băng đồng (loại đổ keo) | Bộ | 1 | 2026 | 2026-01-19 |  | 02.VH1.47.000303.VH1.47.0003 | VTA26012R02019 Xuất vật tư xử lý sự cố theo tờ trình số 44 ngày 17/01/2026 | 0 | 0 | 0 | 1 | 6018075 | 6018075
3.15.54.216.VIE.00.000 | SPC - Cáp điện kế - Muller (CVV) 2x16mm2 | Mét | 1 | 2026 | 2026-01-19 |  | 02.VH1.46.001403.VH1.46.0014 | VTA26011N03005 Xuất vật tư GM 3P tháng 1/2026 TT:02/QLHTDD | 0 | 0 | 0 | 68 | 123900 | 8425200
2.76.81.001.VIE.00.000 | SPC - Dây chì niêm điện kế | Kg | 1 | 2026 | 2026-01-20 |  | 02.VH1.50.000603.VH1.50.0006 | VTA26011Y01009 Xuất vật tư bảo trì cháy hỏng TT: 31/QLHTDD | 0 | 0 | 0 | 0.2 | 296025 | 59205
3.56.60.056.VIE.00.A80 | SPC - Biến điện áp TU 24kV 22000/√3/110/√3V-15VA CCX 0,5 epoxy chân không | Cái | 1 | 2026 | 2026-01-20 |  | 02.VIC.50.000203.VIC.50.0002 | VTA26011Y01009 Xuất TU bảo trì cháy hỏng TT: 31/QLHTDD | 0 | 0 | 0 | 1 | 2699474 | 2699474
3.60.55.038.VIE.00.000 | SPC - Công tơ điện xoay chiều kiểu điện tử 1 pha 20(80)A, 220V, CCX: 1 - module PLC | Cái | 1 | 2026 | 2026-01-20 |  | 02.VHH.50.000103.VHH.50.0001 | VTA26016Y01023 Xuất điện kế 1 pha bảo trì PA:64/CONDAO | 0 | 0 | 0 | 25 | 425000 | 10625000
3.60.55.360.VIE.00.000 | SPC - Công tơ điện xoay chiều kiểu điện tử 3 pha nhiều biểu giá, trực tiếp 3x10(100)A, 3x230/400V, CCX: 1 - module PLC | Cái | 1 | 2026 | 2026-01-20 |  | 02.VHH.50.000203.VHH.50.0002 | VTA26016Y01023 Xuất điện kế 3 pha bảo trì PA:64/CONDAO | 0 | 0 | 0 | 13 | 3050116.38 | 39651513
3.60.55.360.VIE.00.000 | SPC - Công tơ điện xoay chiều kiểu điện tử 3 pha nhiều biểu giá, trực tiếp 3x10(100)A, 3x230/400V, CCX: 1 - module PLC | Cái | 1 | 2026 | 2026-01-20 |  | 02.VHD.50.000503.VHD.50.0005 | VTA26011Y01009 Xuất vật tư bảo trì cháy hỏng TT: 31/QLHTDD | 0 | 0 | 0 | 5 | 3045000 | 15225000
2.76.81.001.VIE.00.000 | SPC - Dây chì niêm điện kế | Kg | 1 | 2026 | 2026-01-20 |  | 02.VH1.50.000703.VH1.50.0007 | VTA26016Y01023 Xuất vật tư pha bảo trì PA:64/CONDAO | 0 | 0 | 0 | 1 | 296024 | 296024
3.53.65.152.VIE.00.000 | SPC - Biến dòng điện (TI) 24KV 150-300/5A 10VA epoxy chân không | Cái | 1 | 2026 | 2026-01-20 |  | 02.VH1.48.000603.VH1.48.0006 | Xuất TI TT Qua Cty Thí Nghiệm Điện Lực kiểm định | 0 | 0 | 0 | 3 | 8461111.33 | 25383334
3.20.22.906.VIE.00.000 | SPC - Kẹp IPC 6-50/6-95 | Cái | 1 | 2026 | 2026-01-20 |  | 02.VH1.50.000603.VH1.50.0006 | VTA26011Y01009 Xuất vật tư bảo trì cháy hỏng TT: 31/QLHTDD | 0 | 0 | 0 | 10 | 27800.1 | 278001
3.53.65.148.VIE.00.000 | SPC - Biến dòng điện (TI) 24kV 50-100/5A 10VA epoxy chân không | Cái | 1 | 2026 | 2026-01-20 |  | 02.VH1.48.000603.VH1.48.0006 | Xuất TI TT Qua Cty Thí Nghiệm Điện Lực kiểm định | 0 | 0 | 0 | 1 | 7410085 | 7410085
3.15.54.210.VIE.00.000 | SPC - Cáp điện kế - Muller (CVV) 2x10mm2 | Mét | 1 | 2026 | 2026-01-20 |  | 02.VHA.46.000103.VHA.46.0001 | VTA26016N01004 Xuất vật tư lắp mới 1P tháng 1/2026 | 0 | 0 | 0 | 96.5 | 81308.87 | 7846306
3.60.90.105.VIE.00.000 | SPC - Hộp 1 công tơ 1 pha composite ngoài trời | Cái | 1 | 2026 | 2026-01-20 |  | 02.VH1.50.000603.VH1.50.0006 | VTA26011Y01009 Xuất vật tư bảo trì cháy hỏng TT: 31/QLHTDD | 0 | 0 | 0 | 5 | 132849.4 | 664247
5.44.80.125.VIE.00.000 | SPC - Đai thép và khoá đai10x0.4x1250mm | Bộ | 1 | 2026 | 2026-01-20 |  | 02.VH1.50.000603.VH1.50.0006 | VTA26011Y01009 Xuất vật tư bảo trì cháy hỏng TT: 31/QLHTDD | 0 | 0 | 0 | 10 | 18500 | 185000
2.76.01.001.VIE.00.000 | SPC - Chì niêm điện kế | Kg | 1 | 2026 | 2026-01-20 |  | 02.VH1.50.000603.VH1.50.0006 | VTA26011Y01009 Xuất vật tư bảo trì cháy hỏng TT: 31/QLHTDD | 0 | 0 | 0 | 0.9 | 128915.56 | 116024
3.53.65.120.VIE.00.000 | SPC - Biến dòng điện (TI) 24KV 100-200/5A 10VA epoxy chân không | Cái | 1 | 2026 | 2026-01-20 |  | 02.VH1.48.000603.VH1.48.0006 | Xuất TI TT Qua Cty Thí Nghiệm Điện Lực kiểm định | 0 | 0 | 0 | 1 | 7412894 | 7412894
3.15.54.210.VIE.00.000 | SPC - Cáp điện kế - Muller (CVV) 2x10mm2 | Mét | 1 | 2026 | 2026-01-20 |  | 02.VHC.44.000103.VHC.44.0001 | Xuất vật tư chuyển nhương cho Công ty điện lực Đất Đỏ ngày 20.01.2026 | 0 | 0 | 0 | 291 | 81159.42 | 23617390
3.53.65.075.VIE.00.000 | SPC - Biến dòng điện (TI) 24kV 75-150/5A 10VA epoxy chân không | Cái | 1 | 2026 | 2026-01-20 |  | 02.VH1.48.000603.VH1.48.0006 | Xuất TI TT Qua Cty Thí Nghiệm Điện Lực kiểm định | 0 | 0 | 0 | 6 | 7403703.83 | 44422223
3.53.65.142.VIE.00.000 | SPC - Biến dòng điện (TI) 24kV 5-10/5A 10VA epoxy chân không | Cái | 1 | 2026 | 2026-01-20 |  | 02.VH4.50.003003.VH4.50.0030 | VTA26011Y01009 Xuất TI TT bảo trì cháy hỏng TT: 31/QLHTDD | 0 | 0 | 0 | 2 | 10572183 | 21144366
3.53.60.406.VIE.00.000 | Máy biến dòng GELEX 24kV-40/5A-0,5 loại ngoài trời | Cái | 1 | 2026 | 2026-01-20 |  | 02.VH4.50.003003.VH4.50.0030 | VTA26011Y01009 Xuất TI TT bảo trì cháy hỏng TT: 31/QLHTDD | 0 | 0 | 0 | 3 | 8359583 | 25078749
3.60.55.045.VIE.00.AXX | SPC - Điện kế điện tử 1pha 2 dây - 1 giá TT,class1- 10(40)A 220V PLC | Cái | 1 | 2026 | 2026-01-20 |  | 02.VH4.50.002903.VH4.50.0029 | VTA26011Y01009 Xuất điện kế 1 pha bảo trì cháy hỏng TT: 31/QLHTDD | 0 | 0 | 0 | 11 | 31121 | 342331
3.60.55.053.VIE.00.AXX | SPC - Điện kế điện tử 1 pha PLC 1 giá TT 5(80)A 220V CCX1 | Cái | 1 | 2026 | 2026-01-20 |  | 02.VH4.50.002903.VH4.50.0029 | VTA26011Y01009 Xuất điện kế 1 pha bảo trì cháy hỏng TT: 31/QLHTDD | 0 | 0 | 0 | 30 | 32291 | 968730
3.53.65.143.VIE.00.CXA | SPC - Biến dòng điện (TI) 24kV 10-20/5A 10VA epoxy chân không | Cái | 1 | 2026 | 2026-01-20 |  | 02.VH4.48.000103.VH4.48.0001 | Xuất TU, YI trung thế qua Cty Thí Nghiệm điện kiểm định | 0 | 0 | 0 | 3 | 1000 | 3
3.56.60.056.VIE.00.CXA | SPC - Biến điện áp TU 24kV 22000/√3/110/√3V-15VA CCX 0,5 epoxy chân không | Cái | 1 | 2026 | 2026-01-20 |  | 02.VH4.48.000103.VH4.48.0001 | Xuất TU, YI trung thế qua Cty Thí Nghiệm điện kiểm định | 0 | 0 | 0 | 9 | 1000 | 9
3.53.65.145.VIE.00.CXA | SPC - Biến dòng điện (TI) 24kV 20-40/5A 10VA epoxy chân không | Cái | 1 | 2026 | 2026-01-20 |  | 02.VH4.48.000103.VH4.48.0001 | Xuất TU, YI trung thế qua Cty Thí Nghiệm điện kiểm định | 0 | 0 | 0 | 3 | 1000 | 3
2.76.01.001.VIE.00.000 | SPC - Chì niêm điện kế | Kg | 1 | 2026 | 2026-01-20 |  | 02.VH1.50.000703.VH1.50.0007 | VTA26016Y01023 Xuất vật tư pha bảo trì PA:64/CONDAO | 0 | 0 | 0 | 3 | 128915.33 | 386746
3.15.54.206.VIE.00.000 | SPC - Cáp điện kế - Muller (CVV) 2x6mm2 | Mét | 1 | 2026 | 2026-01-20 |  | 02.VHD.44.000103.VHD.44.0001 | Xuất vật tư chuyển nhượng cho Công ty điện lực Đất Đỏ -Căn cứ CV số 167 ngày 20.01.2026 | 0 | 0 | 0 | 476 | 53870.02 | 25642129
3.42.76.013.EUR.00.000 | SPC - Silicone cách điện | Tuýp | 1 | 2026 | 2026-01-21 |  | 02.VH1.47.000403.VH1.47.0004 | VTA26012R02019 Xuất vật tư xử lý sự cố cáp ngầm trạm Nguyễn Văn Trỗi 3, tờ trình số 51 ngày 20.01.2026 đội QLLĐ | 0 | 0 | 0 | 4 | 550000 | 2200000
3.25.84.246.VIE.00.000 | SPC - Hộp nối thẳng cáp ngầm 24kv 3x240mm2 | Bộ | 1 | 2026 | 2026-01-21 |  | 02.VH1.47.000403.VH1.47.0004 | VTA26012R02019 Xuất vật tư xử lý sự cố cáp ngầm trạm Nguyễn Văn Trỗi 3, tờ trình số 51 ngày 20.01.2026 đội QLLĐ | 0 | 0 | 0 | 2 | 9500000 | 19000000
3.53.65.143.VIE.00.CXA | SPC - Biến dòng điện (TI) 24kV 10-20/5A 10VA epoxy chân không | Cái | 1 | 2026 | 2026-01-21 | 01.VH4.15.0004 |  | nhập lại vật tư điều chỉnh theo PGH:03.VH4.48.0001 | 3 | 1 | 3 | 0 | 0 | 0
3.53.65.145.VIE.00.CXA | SPC - Biến dòng điện (TI) 24kV 20-40/5A 10VA epoxy chân không | Cái | 1 | 2026 | 2026-01-21 | 01.VH4.15.0004 |  | nhập lại vật tư điều chỉnh theo PGH:03.VH4.48.0001 | 3 | 1 | 3 | 0 | 0 | 0
3.15.86.321.VIE.00.000 | SPC - Cáp ngầm 3P 24KV ruột đồng, màng chắn đồng, bọc giáp thép CXV (CRV) Sehh/ DSTA 3x120 | Mét | 1 | 2026 | 2026-01-21 |  | 02.VH1.47.000403.VH1.47.0004 | VTA26012R02019 Xuất vật tư xử lý sự cố cáp ngầm trạm Nguyễn Văn Trỗi 3, tờ trình số 51 ngày 20.01.2026 đội QLLĐ | 0 | 0 | 0 | 12 | 1756000 | 21072000
3.53.65.145.VIE.00.CXA | SPC - Biến dòng điện (TI) 24kV 20-40/5A 10VA epoxy chân không | Cái | 1 | 2026 | 2026-01-21 |  | 02.VH4.48.000203.VH4.48.0002 | Xuất TU, TI trung thế qua Công ty Thí Nghiệm kiểm định | 0 | 0 | 0 | 3 | 1000 | 3
3.56.60.056.VIE.00.CXA | SPC - Biến điện áp TU 24kV 22000/√3/110/√3V-15VA CCX 0,5 epoxy chân không | Cái | 1 | 2026 | 2026-01-21 |  | 02.VH4.48.000203.VH4.48.0002 | Xuất TU, TI trung thế qua Công ty Thí Nghiệm kiểm định | 0 | 0 | 0 | 9 | 1000 | 9
3.53.65.021.VIE.00.CXA | SPC - Biến dòng điện đo lường 24KV - 20-40/5A | Cái | 1 | 2026 | 2026-01-21 |  | 02.VH4.48.000203.VH4.48.0002 | Xuất TU, TI trung thế qua Công ty Thí Nghiệm kiểm định | 0 | 0 | 0 | 3 | 1000 | 3
3.56.60.056.VIE.00.CXA | SPC - Biến điện áp TU 24kV 22000/√3/110/√3V-15VA CCX 0,5 epoxy chân không | Cái | 1 | 2026 | 2026-01-21 | 01.VH4.15.0004 |  | nhập lại vật tư điều chỉnh theo PGH:03.VH4.48.0001 | 9 | 1 | 9 | 0 | 0 | 0
3.46.05.032.CHN.00.000 | SPC - Máy cắt hạ thế (MCB) 1 cực 32A | Cái | 1 | 2026 | 2026-01-22 |  | 02.VH1.46.001503.VH1.46.0015 | VTA26011N05025 Xau16t vật tư lắp DCU phục vụ đo xa | 0 | 0 | 0 | 150 | 25220.64 | 3783096
5.98.00.115.000.00.000 | Modem phục vụ công tác đo xa | Bộ | 1 | 2026 | 2026-01-22 |  | 02.VH4.46.002703.VH4.46.0027 | VTA26011N05025 Xuất modem phục vụ lắp mới đo xa | 0 | 0 | 0 | 224 | 1450000 | 324800000
3.56.90.303.VIE.00.000 | Máy biến điện áp MiTEX 22:√3/0,1:√3kV-0,5 loại ngoài trời | Cái | 1 | 2026 | 2026-01-22 |  | 02.VH4.46.002603.VH4.46.0026 | VTA26011N05024 Xuất TU TT lắp mới trạm Cty TNHH Hoa Hiệp | 0 | 0 | 0 | 3 | 10299107 | 30897321
3.53.60.206.VIE.00.000 | Máy biến dòng GELEX 24kV-20/5A-0,5 loại ngoài trời | Cái | 1 | 2026 | 2026-01-22 |  | 02.VH4.46.002503.VH4.46.0025 | VTA26011N05024 Xuất TI TT lắp mới trạm Cty TNHH Hoa Hiệp | 0 | 0 | 0 | 3 | 8359583 | 25078749
3.60.55.305.VIE.00.000 | SPC - Công tơ điện tử 3 pha nhiều biểu giá loại gián tiếp 3x5(6)A, 3x(57.7/100 ÷230/400)V, CCX: 0.5S | Cái | 1 | 2026 | 2026-01-22 |  | 02.VH4.46.002403.VH4.46.0024 | VTA26011N05024 Xuất công tơ lắp mới (20/5A-TU22000/100) trạm Cty TNHH Hoa Hiệp | 0 | 0 | 0 | 1 | 3332782 | 3332782
5.90.01.134.VIE.00.000 | SPC - Modem thu thập dữ liệu từ xa | Bộ | 1 | 2026 | 2026-01-22 |  | 02.VHD.46.000403.VHD.46.0004 | VTA26011N05025 Xuất DCU lắp phục vụ d0o ghi từ xa | 0 | 0 | 0 | 50 | 1898000 | 94900000
3.80.42.547.000.00.000 | SPC - Cáp tín hiệu có giáp chống nhiễu 4x4mm2 | Mét | 1 | 2026 | 2026-01-22 |  | 02.VH1.46.001503.VH1.46.0015 | VTA26011N05025 Xau16t vật tư lắp DCU phục vụ đo xa | 0 | 0 | 0 | 100 | 51441 | 5144100
5.44.80.125.VIE.00.000 | SPC - Đai thép và khoá đai10x0.4x1250mm | Bộ | 1 | 2026 | 2026-01-22 |  | 02.VH1.46.001503.VH1.46.0015 | VTA26011N05025 Xau16t vật tư lắp DCU phục vụ đo xa | 0 | 0 | 0 | 100 | 18499.99 | 1849999
3.60.90.109.VIE.00.000 | Hộp 1 công tơ 3 pha composite ngoài trời | Cái | 1 | 2026 | 2026-01-22 |  | 02.VH1.46.001503.VH1.46.0015 | VTA26011N05025 Xau16t vật tư lắp DCU phục vụ đo xa | 0 | 0 | 0 | 35 | 350000 | 12250000
3.53.60.156.VIE.00.000 | Máy biến dòng GELEX 24kV-15/5A-0,5 loại ngoài trời | Cái | 1 | 2026 | 2026-01-22 |  | 02.VH1.48.000703.VH1.48.0007 | Xuất TU, TI trung thế Quang Cty thí nghiệm | 0 | 0 | 0 | 3 | 7771668.67 | 23315006
3.53.65.500.000.00.AXX | biến dòng 24kv 500/5a od | Cái | 1 | 2026 | 2026-01-22 |  | 02.VH1.48.000703.VH1.48.0007 | Xuất TU, TI trung thế Quang Cty thí nghiệm | 0 | 0 | 0 | 7 | 806294.43 | 5644061
3.53.60.256.VIE.00.000 | Máy biến dòng GELEX 24kV-25/5A-0,5 loại ngoài trời | Cái | 1 | 2026 | 2026-01-22 |  | 02.VH1.48.000703.VH1.48.0007 | Xuất TU, TI trung thế Quang Cty thí nghiệm | 0 | 0 | 0 | 3 | 8202543 | 24607629
3.53.60.306.VIE.00.000 | Máy biến dòng GELEX 24kV-30/5A-0,5 loại ngoài trời | Cái | 1 | 2026 | 2026-01-22 |  | 02.VH1.48.000703.VH1.48.0007 | Xuất TU, TI trung thế Quang Cty thí nghiệm | 0 | 0 | 0 | 3 | 8231233.33 | 24693700
3.53.60.506.VIE.00.000 | Máy biến dòng GELEX 24kV-50/5A-0,5 loại ngoài trời | Cái | 1 | 2026 | 2026-01-22 |  | 02.VH1.48.000703.VH1.48.0007 | Xuất TU, TI trung thế Quang Cty thí nghiệm | 0 | 0 | 0 | 3 | 7387400 | 22162200
3.53.60.606.VIE.00.000 | Máy biến dòng GELEX 24kV-60/5A-0,5 loại ngoài trời | Cái | 1 | 2026 | 2026-01-22 |  | 02.VH1.48.000703.VH1.48.0007 | Xuất TU, TI trung thế Quang Cty thí nghiệm | 0 | 0 | 0 | 6 | 7387400 | 44324400
3.53.70.106.VIE.00.000 | Máy biến dòng GELEX 24kV-100/5A-0,5 loại ngoài trời | Cái | 1 | 2026 | 2026-01-22 | 01.VH1.18.0001 |  | Nhập VTTB theo TB: 308/TB-EVNHCMC 15/01/2026 PGH:03.UVD.57.0034+03.UVD.57.0037+03.UVD.57.0035 | 6 | 7600000 | 45600000 | 0 | 0 | 0
3.56.60.121.000.00.CXA | Biến điện áp 22(15):V3/0,1:V3 kV - 15VA | Cái | 1 | 2026 | 2026-01-22 | 01.VH1.18.0001 |  | Nhập VTTB theo TB: 308/TB-EVNHCMC 15/01/2026 PGH:03.UVD.57.0034+03.UVD.57.0037+03.UVD.57.0035 | 90 | 1 | 90 | 0 | 0 | 0
3.56.90.306.VIE.00.000 | Máy biến điện áp GELEX 22:√3/0,1:√3kV-0,5 loại ngoài trời | Cái | 1 | 2026 | 2026-01-22 | 01.VH1.18.0001 |  | Nhập VTTB theo TB: 308/TB-EVNHCMC 15/01/2026 PGH:03.UVD.57.0034+03.UVD.57.0037+03.UVD.57.0035 | 90 | 10060000 | 905400000 | 0 | 0 | 0
3.53.60.756.VIE.00.000 | Máy biến dòng GELEX 24kV-75/5A-0,5 loại ngoài trời | Cái | 1 | 2026 | 2026-01-22 | 01.VH1.18.0001 |  | Nhập VTTB theo TB: 308/TB-EVNHCMC 15/01/2026 PGH:03.UVD.57.0034+03.UVD.57.0037+03.UVD.57.0035 | 3 | 7600000 | 22800000 | 0 | 0 | 0
3.53.65.010.000.00.CXA | Biến dòng 24kV- 10/5A | Cái | 1 | 2026 | 2026-01-22 | 01.VH1.18.0001 |  | Nhập VTTB theo TB: 308/TB-EVNHCMC 15/01/2026 PGH:03.UVD.57.0034+03.UVD.57.0037+03.UVD.57.0035 | 15 | 1 | 15 | 0 | 0 | 0
3.53.70.106.VIE.00.000 | Máy biến dòng GELEX 24kV-100/5A-0,5 loại ngoài trời | Cái | 1 | 2026 | 2026-01-22 |  | 02.VH1.48.000803.VH1.48.0008 | Xuất TU, TI trung thế Quang Cty thí nghiệm | 0 | 0 | 0 | 6 | 7600000 | 45600000
3.56.90.306.VIE.00.000 | Máy biến điện áp GELEX 22:√3/0,1:√3kV-0,5 loại ngoài trời | Cái | 1 | 2026 | 2026-01-22 |  | 02.VH1.48.000803.VH1.48.0008 | Xuất TU, TI trung thế Quang Cty thí nghiệm | 0 | 0 | 0 | 90 | 10060000 | 905400000
3.53.60.756.VIE.00.000 | Máy biến dòng GELEX 24kV-75/5A-0,5 loại ngoài trời | Cái | 1 | 2026 | 2026-01-22 |  | 02.VH1.48.000803.VH1.48.0008 | Xuất TU, TI trung thế Quang Cty thí nghiệm | 0 | 0 | 0 | 3 | 7600000 | 22800000
3.53.65.500.000.00.000 | Máy biến dòng 24kV- 500/5A | Cái | 1 | 2026 | 2026-01-22 | 01.VH1.17.0007 |  | Nhập vTTB theo TB 467/TB-EVNHCMC 22/01/2026, PGH:03.UVD.57.0038 | 3 | 9678531.33 | 29035594 | 0 | 0 | 0
3.53.60.606.VIE.00.000 | Máy biến dòng GELEX 24kV-60/5A-0,5 loại ngoài trời | Cái | 1 | 2026 | 2026-01-22 | 01.VH1.17.0006 |  | Nhập kho VTTB theo điều động 308/TB-EVNHCMC 15/01/2026+ PGH:03.UVD.57.0036 | 6 | 7387400 | 44324400 | 0 | 0 | 0
3.53.65.500.000.00.000 | Máy biến dòng 24kV- 500/5A | Cái | 1 | 2026 | 2026-01-22 | 01.VH1.17.0006 |  | Nhập kho VTTB theo điều động 308/TB-EVNHCMC 15/01/2026+ PGH:03.UVD.57.0036 | 3 | 9678531.33 | 29035594 | 0 | 0 | 0
3.53.60.306.VIE.00.000 | Máy biến dòng GELEX 24kV-30/5A-0,5 loại ngoài trời | Cái | 1 | 2026 | 2026-01-22 | 01.VH1.17.0006 |  | Nhập kho VTTB theo điều động 308/TB-EVNHCMC 15/01/2026+ PGH:03.UVD.57.0036 | 3 | 8231233.33 | 24693700 | 0 | 0 | 0
3.53.60.506.VIE.00.000 | Máy biến dòng GELEX 24kV-50/5A-0,5 loại ngoài trời | Cái | 1 | 2026 | 2026-01-22 | 01.VH1.17.0006 |  | Nhập kho VTTB theo điều động 308/TB-EVNHCMC 15/01/2026+ PGH:03.UVD.57.0036 | 3 | 7387400 | 22162200 | 0 | 0 | 0
3.53.04.406.VIE.00.000 | Máy biến dòng GELEX 600V-400/5A-0,5 loại ngoài trời | Cái | 1 | 2026 | 2026-01-22 | 01.VH1.17.0005 |  | Nhập kho VTTB theo điều động 308/TB-EVNHCMC 15/01/2026+ PGH:03.UVD.57.0036 | 15 | 302400 | 4536000 | 0 | 0 | 0
3.53.60.256.VIE.00.000 | Máy biến dòng GELEX 24kV-25/5A-0,5 loại ngoài trời | Cái | 1 | 2026 | 2026-01-22 | 01.VH1.17.0005 |  | Nhập kho VTTB theo điều động 308/TB-EVNHCMC 15/01/2026+ PGH:03.UVD.57.0036 | 3 | 8202543 | 24607629 | 0 | 0 | 0
3.53.60.156.VIE.00.000 | Máy biến dòng GELEX 24kV-15/5A-0,5 loại ngoài trời | Cái | 1 | 2026 | 2026-01-22 | 01.VH1.17.0005 |  | Nhập kho VTTB theo điều động 308/TB-EVNHCMC 15/01/2026+ PGH:03.UVD.57.0036 | 3 | 7771668.67 | 23315006 | 0 | 0 | 0
3.53.60.106.VIE.00.000 | Máy biến dòng GELEX 24kV-10/5A-0,5 loại ngoài trời | Cái | 1 | 2026 | 2026-01-22 | 01.VH1.17.0005 |  | Nhập kho VTTB theo điều động 308/TB-EVNHCMC 15/01/2026+ PGH:03.UVD.57.0036 | 6 | 7387400 | 44324400 | 0 | 0 | 0
3.53.08.126.VIE.00.000 | Máy biến dòng GELEX 600V-1200/5A-0,5 loại ngoài trời | Cái | 1 | 2026 | 2026-01-22 | 01.VH1.17.0005 |  | Nhập kho VTTB theo điều động 308/TB-EVNHCMC 15/01/2026+ PGH:03.UVD.57.0036 | 15 | 429714.2 | 6445713 | 0 | 0 | 0
3.53.04.806.VIE.00.000 | Máy biến dòng GELEX 600V-800/5A-0,5 loại ngoài trời | Cái | 1 | 2026 | 2026-01-22 | 01.VH1.17.0005 |  | Nhập kho VTTB theo điều động 308/TB-EVNHCMC 15/01/2026+ PGH:03.UVD.57.0036 | 15 | 360200 | 5403000 | 0 | 0 | 0
3.53.60.106.VIE.00.000 | Máy biến dòng GELEX 24kV-10/5A-0,5 loại ngoài trời | Cái | 1 | 2026 | 2026-01-22 |  | 02.VH1.48.000703.VH1.48.0007 | Xuất TU, TI trung thế Quang Cty thí nghiệm | 0 | 0 | 0 | 6 | 7387400 | 44324400
3.53.65.500.000.00.000 | Máy biến dòng 24kV- 500/5A | Cái | 1 | 2026 | 2026-01-22 |  | 02.VH1.48.000703.VH1.48.0007 | Xuất TU, TI trung thế Quang Cty thí nghiệm | 0 | 0 | 0 | 6 | 9678531.33 | 58071188
3.53.65.010.000.00.CXA | Biến dòng 24kV- 10/5A | Cái | 1 | 2026 | 2026-01-22 |  | 02.VH1.48.000703.VH1.48.0007 | Xuất TU, TI trung thế Quang Cty thí nghiệm | 0 | 0 | 0 | 15 | 1000 | 15
3.53.65.500.000.00.AXX | biến dòng 24kv 500/5a od | Cái | 1 | 2026 | 2026-01-22 | 01.VH1.17.0004 |  | Nhập VTTB theo thông báo điền động 308/TB-EVNHCMC 15/01/2026 PGH:03.UVB.57.0006 | 7 | 806294.43 | 5644061 | 0 | 0 | 0
3.60.36.076.VIE.00.000 | SPC - Điện kế điện tử 3P 3 giá 3x5(10)A GT 3x(57.7/100V-240/415V) CCX 0.5S ( kèm module ) | Cái | 1 | 2026 | 2026-01-23 |  | 02.VH4.46.002803.VH4.46.0028 | VTA26011N07026 Xuất công tơ TCCS ( cài TI200/5-TU22000/100) trạm Cty Hyosu Vina Material | 0 | 0 | 0 | 1 | 3434575 | 3434575
3.53.05.403.VIE.00.000 | SPC - Biến dòng điện (CT) 720V 400/5A 5VA CCX 0,5 | Cái | 1 | 2026 | 2026-01-25 | 01.VH4.11.0018 |  | VTA26011N05006- Hoàn TI hạ thế( 400/5) cấp Cty SXTM & DV Nhựt Trường Đạt | 3 | 1 | 3 | 0 | 0 | 0
3.60.55.304.VIE.00.000 | SPC - Công tơ điện xoay chiều kiểu điện tử 3 pha nhiều biểu giá, gián tiếp 3x5(6)A, 3x(57.7/100 ÷230/400)V, CCX: 0.5S - module PLC | Cái | 1 | 2026 | 2026-01-25 | 01.VH4.11.0017 |  | VTA26011N05006- Hoàn công tơ hạ thế( 400/5) cấp Cty SXTM & DV Nhựt Trường Đạt | 1 | 3492615 | 3492615 | 0 | 0 | 0
3.53.60.306.VIE.00.000 | Máy biến dòng GELEX 24kV-30/5A-0,5 loại ngoài trời | Cái | 1 | 2026 | 2026-01-26 |  | 02.VH1.48.000903.VH1.48.0009 | Xuất TU, TI trung thế thí nghiệm | 0 | 0 | 0 | 3 | 8231233.33 | 24693700
8.75.60.913.000.00.AXX | Điện kế điện tử 1 pha một giá 10(40)A Vinasino (thu thập dữ liệu từ xa) | Cái | 1 | 2026 | 2026-01-26 | 01.VH4.18.0007 |  | Nhập lại điện kế sau khi kiểm định theo BBNT số : 20260120115/BBNT&BBNT&ETC 20/01/2026 và PGH:03.UW2.57.0241+03.UW2.57.0242+03.UW2.57.0243 | 600 | 109.85 | 65910 | 0 | 0 | 0
3.60.36.080.VIE.00.000 | SPC - Công tơ điện tử 3 pha nhiều biểu giá loại gián tiếp 3x5(10)A, 3x(57,7/100~240/415)V, CCX: 0.5S ĐKĐ | Cái | 1 | 2026 | 2026-01-26 | 01.VH4.18.0007 |  | Nhập lại điện kế sau khi kiểm định theo BBNT số : 20260120115/BBNT&BBNT&ETC 20/01/2026 và PGH:03.UW2.57.0241+03.UW2.57.0242+03.UW2.57.0243 | 82 | 3039000 | 249198000 | 0 | 0 | 0
3.60.55.305.VIE.00.000 | SPC - Công tơ điện tử 3 pha nhiều biểu giá loại gián tiếp 3x5(6)A, 3x(57.7/100 ÷230/400)V, CCX: 0.5S | Cái | 1 | 2026 | 2026-01-26 | 01.VH4.18.0007 |  | Nhập lại điện kế sau khi kiểm định theo BBNT số : 20260120115/BBNT&BBNT&ETC 20/01/2026 và PGH:03.UW2.57.0241+03.UW2.57.0242+03.UW2.57.0243 | 20 | 3000000 | 60000000 | 0 | 0 | 0
3.60.55.305.VIE.00.000 | SPC - Công tơ điện tử 3 pha nhiều biểu giá loại gián tiếp 3x5(6)A, 3x(57.7/100 ÷230/400)V, CCX: 0.5S | Cái | 1 | 2026 | 2026-01-26 | 01.VH4.18.0007 |  | Nhập lại điện kế sau khi kiểm định theo BBNT số : 20260120115/BBNT&BBNT&ETC 20/01/2026 và PGH:03.UW2.57.0241+03.UW2.57.0242+03.UW2.57.0243 | 32 | 3017349.12 | 96555172 | 0 | 0 | 0
3.56.90.306.VIE.00.000 | Máy biến điện áp GELEX 22:√3/0,1:√3kV-0,5 loại ngoài trời | Cái | 1 | 2026 | 2026-01-26 | 01.VH1.15.0002 |  | Nhập kho điều chỉnh chứng từ theo PGH:03.VH1.48.0008 | 90 | 10060000 | 905400000 | 0 | 0 | 0
3.53.70.106.VIE.00.000 | Máy biến dòng GELEX 24kV-100/5A-0,5 loại ngoài trời | Cái | 1 | 2026 | 2026-01-26 | 01.VH1.15.0002 |  | Nhập kho điều chỉnh chứng từ theo PGH:03.VH1.48.0008 | 6 | 7600000 | 45600000 | 0 | 0 | 0
3.53.60.756.VIE.00.000 | Máy biến dòng GELEX 24kV-75/5A-0,5 loại ngoài trời | Cái | 1 | 2026 | 2026-01-26 | 01.VH1.15.0002 |  | Nhập kho điều chỉnh chứng từ theo PGH:03.VH1.48.0008 | 3 | 7600000 | 22800000 | 0 | 0 | 0
3.53.60.506.VIE.00.000 | Máy biến dòng GELEX 24kV-50/5A-0,5 loại ngoài trời | Cái | 1 | 2026 | 2026-01-26 | 01.VH1.15.0001 |  | Nhập kho điều chỉnh chứng từ theo PGH:03.VH1.48.0007 | 3 | 7387400 | 22162200 | 0 | 0 | 0
3.53.65.500.000.00.AXX | biến dòng 24kv 500/5a od | Cái | 1 | 2026 | 2026-01-26 | 01.VH1.15.0001 |  | Nhập kho điều chỉnh chứng từ theo PGH:03.VH1.48.0007 | 7 | 806294.43 | 5644061 | 0 | 0 | 0
3.53.60.606.VIE.00.000 | Máy biến dòng GELEX 24kV-60/5A-0,5 loại ngoài trời | Cái | 1 | 2026 | 2026-01-26 | 01.VH1.15.0001 |  | Nhập kho điều chỉnh chứng từ theo PGH:03.VH1.48.0007 | 6 | 7387400 | 44324400 | 0 | 0 | 0
3.53.65.010.000.00.CXA | Biến dòng 24kV- 10/5A | Cái | 1 | 2026 | 2026-01-26 | 01.VH1.15.0001 |  | Nhập kho điều chỉnh chứng từ theo PGH:03.VH1.48.0007 | 15 | 1 | 15 | 0 | 0 | 0
3.53.60.306.VIE.00.000 | Máy biến dòng GELEX 24kV-30/5A-0,5 loại ngoài trời | Cái | 1 | 2026 | 2026-01-26 | 01.VH1.15.0001 |  | Nhập kho điều chỉnh chứng từ theo PGH:03.VH1.48.0007 | 3 | 8231233.33 | 24693700 | 0 | 0 | 0
3.53.60.256.VIE.00.000 | Máy biến dòng GELEX 24kV-25/5A-0,5 loại ngoài trời | Cái | 1 | 2026 | 2026-01-26 | 01.VH1.15.0001 |  | Nhập kho điều chỉnh chứng từ theo PGH:03.VH1.48.0007 | 3 | 8202543 | 24607629 | 0 | 0 | 0
8.75.60.913.000.00.AXX | Điện kế điện tử 1 pha một giá 10(40)A Vinasino (thu thập dữ liệu từ xa) | Cái | 1 | 2026 | 2026-01-26 | 01.VH4.18.0007 |  | Nhập lại điện kế sau khi kiểm định theo BBNT số : 20260120115/BBNT&BBNT&ETC 20/01/2026 và PGH:03.UW2.57.0241+03.UW2.57.0242+03.UW2.57.0243 | 510 | 109.85 | 56023 | 0 | 0 | 0
3.60.36.076.VIE.00.000 | SPC - Điện kế điện tử 3P 3 giá 3x5(10)A GT 3x(57.7/100V-240/415V) CCX 0.5S ( kèm module ) | Cái | 1 | 2026 | 2026-01-26 | 01.VH4.18.0007 |  | Nhập lại điện kế sau khi kiểm định theo BBNT số : 20260120115/BBNT&BBNT&ETC 20/01/2026 và PGH:03.UW2.57.0241+03.UW2.57.0242+03.UW2.57.0243 | 5 | 3043000 | 15215000 | 0 | 0 | 0
3.60.36.076.VIE.00.000 | SPC - Điện kế điện tử 3P 3 giá 3x5(10)A GT 3x(57.7/100V-240/415V) CCX 0.5S ( kèm module ) | Cái | 1 | 2026 | 2026-01-26 | 01.VH4.18.0008 |  | Nhập lại điện kế sau khi kiểm định theo BBNT:20260119102/BBNT&CT-ETC và PGH:03.UW2.57.0200 | 60 | 3043000 | 182580000 | 0 | 0 | 0
3.53.60.156.VIE.00.000 | Máy biến dòng GELEX 24kV-15/5A-0,5 loại ngoài trời | Cái | 1 | 2026 | 2026-01-26 | 01.VH1.15.0001 |  | Nhập kho điều chỉnh chứng từ theo PGH:03.VH1.48.0007 | 3 | 7771668.67 | 23315006 | 0 | 0 | 0
8.75.60.914.000.00.BXX | Điện kế điện tử 1 pha một giá 20(80)A Vinasino (thu thập dữ liệu từ xa) | Cái | 1 | 2026 | 2026-01-26 | 01.VH8.18.0001 |  | Nhập lại công tơ hư hỏng sau khi kiểm định theo PGH:03.UW2.57.0159+ 03.UW2.57.0199 | 3 | 27 | 81 | 0 | 0 | 0
3.60.55.360.VIE.00.000 | SPC - Công tơ điện xoay chiều kiểu điện tử 3 pha nhiều biểu giá, trực tiếp 3x10(100)A, 3x230/400V, CCX: 1 - module PLC | Cái | 1 | 2026 | 2026-01-26 |  | 02.VH1.50.000803.VH1.50.0008 | VTA26016Y01023 Xuất công tơ 3 P TT thay bảo trì Đội TH Công Đảo | 0 | 0 | 0 | 12 | 3045000 | 36540000
3.60.55.045.VIE.00.BXX | SPC - Điện kế điện tử 1pha 2 dây - 1 giá TT,class1- 10(40)A 220V PLC | Cái | 1 | 2026 | 2026-01-26 | 01.VH8.18.0001 |  | Nhập lại công tơ hư hỏng sau khi kiểm định theo PGH:03.UW2.57.0159+ 03.UW2.57.0199 | 1026 | 1 | 1026 | 0 | 0 | 0
3.60.55.045.VIE.00.BXX | SPC - Điện kế điện tử 1pha 2 dây - 1 giá TT,class1- 10(40)A 220V PLC | Cái | 1 | 2026 | 2026-01-26 | 01.VH8.18.0001 |  | Nhập lại công tơ hư hỏng sau khi kiểm định theo PGH:03.UW2.57.0159+ 03.UW2.57.0199 | 33 | 36555 | 1206315 | 0 | 0 | 0
3.60.55.046.VIE.00.BXX | SPC - Điện kế điện tử 1pha 1 giá TT,class1 20(80)A 220V PLC | Cái | 1 | 2026 | 2026-01-26 | 01.VH8.18.0001 |  | Nhập lại công tơ hư hỏng sau khi kiểm định theo PGH:03.UW2.57.0159+ 03.UW2.57.0199 | 34 | 1 | 34 | 0 | 0 | 0
3.60.55.053.VIE.00.BXX | SPC - Điện kế điện tử 1 pha PLC 1 giá TT 5(80)A 220V CCX1 | Cái | 1 | 2026 | 2026-01-26 | 01.VH8.18.0001 |  | Nhập lại công tơ hư hỏng sau khi kiểm định theo PGH:03.UW2.57.0159+ 03.UW2.57.0199 | 5 | 1 | 5 | 0 | 0 | 0
3.60.55.305.VIE.00.000 | SPC - Công tơ điện tử 3 pha nhiều biểu giá loại gián tiếp 3x5(6)A, 3x(57.7/100 ÷230/400)V, CCX: 0.5S | Cái | 1 | 2026 | 2026-01-26 | 01.VH4.18.0008 |  | Nhập lại điện kế sau khi kiểm định theo BBNT:20260119102/BBNT&CT-ETC và PGH:03.UW2.57.0200 | 10 | 3000000 | 30000000 | 0 | 0 | 0
3.60.55.053.VIE.00.BXX | SPC - Điện kế điện tử 1 pha PLC 1 giá TT 5(80)A 220V CCX1 | Cái | 1 | 2026 | 2026-01-26 | 01.VH8.18.0001 |  | Nhập lại công tơ hư hỏng sau khi kiểm định theo PGH:03.UW2.57.0159+ 03.UW2.57.0199 | 5 | 1 | 5 | 0 | 0 | 0
3.60.55.053.VIE.00.BXX | SPC - Điện kế điện tử 1 pha PLC 1 giá TT 5(80)A 220V CCX1 | Cái | 1 | 2026 | 2026-01-26 | 01.VH8.18.0001 |  | Nhập lại công tơ hư hỏng sau khi kiểm định theo PGH:03.UW2.57.0159+ 03.UW2.57.0199 | 8 | 54337 | 434696 | 0 | 0 | 0
3.56.90.303.VIE.00.000 | Máy biến điện áp MiTEX 22:√3/0,1:√3kV-0,5 loại ngoài trời | Cái | 1 | 2026 | 2026-01-26 | 01.VH4.11.0001 |  | VTA26011Y01007 nhập lại TU thừa không sử dụng | 3 | 10299107 | 30897321 | 0 | 0 | 0
3.60.55.305.VIE.00.000 | SPC - Công tơ điện tử 3 pha nhiều biểu giá loại gián tiếp 3x5(6)A, 3x(57.7/100 ÷230/400)V, CCX: 0.5S | Cái | 1 | 2026 | 2026-01-26 |  | 02.VH4.50.003103.VH4.50.0031 | VTA26011Y01009 Xuất BS công tơ(HC 250/5:1, 500/5:1)( 1 chiều, 100/5:1, 150/5:1, 250/5:2) thay cháy hỏng | 0 | 0 | 0 | 6 | 3332782.33 | 19996694
3.53.60.506.VIE.00.000 | Máy biến dòng GELEX 24kV-50/5A-0,5 loại ngoài trời | Cái | 1 | 2026 | 2026-01-26 |  | 02.VH1.48.000903.VH1.48.0009 | Xuất TU, TI trung thế thí nghiệm | 0 | 0 | 0 | 3 | 7387400 | 22162200
3.60.55.305.VIE.00.000 | SPC - Công tơ điện tử 3 pha nhiều biểu giá loại gián tiếp 3x5(6)A, 3x(57.7/100 ÷230/400)V, CCX: 0.5S | Cái | 1 | 2026 | 2026-01-26 | 01.VH4.18.0008 |  | Nhập lại điện kế sau khi kiểm định theo BBNT:20260119102/BBNT&CT-ETC và PGH:03.UW2.57.0200 | 10 | 3017349.1 | 30173491 | 0 | 0 | 0
3.60.36.080.VIE.00.000 | SPC - Công tơ điện tử 3 pha nhiều biểu giá loại gián tiếp 3x5(10)A, 3x(57,7/100~240/415)V, CCX: 0.5S ĐKĐ | Cái | 1 | 2026 | 2026-01-26 | 01.VH4.18.0008 |  | Nhập lại điện kế sau khi kiểm định theo BBNT:20260119102/BBNT&CT-ETC và PGH:03.UW2.57.0200 | 20 | 3039000 | 60780000 | 0 | 0 | 0
3.60.55.053.VIE.00.BXX | SPC - Điện kế điện tử 1 pha PLC 1 giá TT 5(80)A 220V CCX1 | Cái | 1 | 2026 | 2026-01-26 | 01.VH8.18.0001 |  | Nhập lại công tơ hư hỏng sau khi kiểm định theo PGH:03.UW2.57.0159+ 03.UW2.57.0199 | 65 | 1 | 65 | 0 | 0 | 0
3.53.60.106.VIE.00.000 | Máy biến dòng GELEX 24kV-10/5A-0,5 loại ngoài trời | Cái | 1 | 2026 | 2026-01-26 | 01.VH1.15.0001 |  | Nhập kho điều chỉnh chứng từ theo PGH:03.VH1.48.0007 | 6 | 7387400 | 44324400 | 0 | 0 | 0
3.53.60.606.VIE.00.000 | Máy biến dòng GELEX 24kV-60/5A-0,5 loại ngoài trời | Cái | 1 | 2026 | 2026-01-26 |  | 02.VH1.48.000903.VH1.48.0009 | Xuất TU, TI trung thế thí nghiệm | 0 | 0 | 0 | 6 | 7387400 | 44324400
3.53.70.106.VIE.00.000 | Máy biến dòng GELEX 24kV-100/5A-0,5 loại ngoài trời | Cái | 1 | 2026 | 2026-01-26 |  | 02.VH1.48.001003.VH1.48.0010 | Xuất TU, TI trung thế thí nghiệm | 0 | 0 | 0 | 6 | 7600000 | 45600000
3.53.60.756.VIE.00.000 | Máy biến dòng GELEX 24kV-75/5A-0,5 loại ngoài trời | Cái | 1 | 2026 | 2026-01-26 |  | 02.VH1.48.001003.VH1.48.0010 | Xuất TU, TI trung thế thí nghiệm | 0 | 0 | 0 | 3 | 7600000 | 22800000
3.56.90.306.VIE.00.000 | Máy biến điện áp GELEX 22:√3/0,1:√3kV-0,5 loại ngoài trời | Cái | 1 | 2026 | 2026-01-26 |  | 02.VH1.48.001003.VH1.48.0010 | Xuất TU, TI trung thế thí nghiệm | 0 | 0 | 0 | 90 | 10060000 | 905400000
3.53.60.106.VIE.00.000 | Máy biến dòng GELEX 24kV-10/5A-0,5 loại ngoài trời | Cái | 1 | 2026 | 2026-01-26 |  | 02.VH1.48.000903.VH1.48.0009 | Xuất TU, TI trung thế thí nghiệm | 0 | 0 | 0 | 6 | 7387400 | 44324400
3.56.90.303.VIE.00.000 | Máy biến điện áp MiTEX 22:√3/0,1:√3kV-0,5 loại ngoài trời | Cái | 1 | 2026 | 2026-01-26 |  | 02.VH4.46.002903.VH4.46.0029 | VTA26011N07026 Xuất TU, TCCS trạm Cty TNHH Hyosun Vina | 0 | 0 | 0 | 3 | 10299107 | 30897321
3.53.70.203.VIE.00.000 | Máy biến dòng MiTEX 24kV-200/5A-0,5 loại ngoài trời | Cái | 1 | 2026 | 2026-01-26 |  | 02.VH4.46.003003.VH4.46.0030 | VTA26011N07026 Xuất TI TT, TCCS trạm Cty TNHH Hyosun Vina | 0 | 0 | 0 | 3 | 7383342 | 22150026
3.53.65.500.000.00.AXX | biến dòng 24kv 500/5a od | Cái | 1 | 2026 | 2026-01-26 |  | 02.VH1.48.000903.VH1.48.0009 | Xuất TU, TI trung thế thí nghiệm | 0 | 0 | 0 | 6 | 806294.5 | 4837767
3.53.65.500.000.00.000 | Máy biến dòng 24kV- 500/5A | Cái | 1 | 2026 | 2026-01-26 |  | 02.VH1.48.000903.VH1.48.0009 | Xuất TU, TI trung thế thí nghiệm | 0 | 0 | 0 | 6 | 9678531.33 | 58071188
3.53.60.256.VIE.00.000 | Máy biến dòng GELEX 24kV-25/5A-0,5 loại ngoài trời | Cái | 1 | 2026 | 2026-01-26 |  | 02.VH1.48.000903.VH1.48.0009 | Xuất TU, TI trung thế thí nghiệm | 0 | 0 | 0 | 3 | 8202543 | 24607629
3.53.65.010.000.00.CXA | Biến dòng 24kV- 10/5A | Cái | 1 | 2026 | 2026-01-26 |  | 02.VH1.48.000903.VH1.48.0009 | Xuất TU, TI trung thế thí nghiệm | 0 | 0 | 0 | 13 | 1000 | 13
3.53.65.500.000.00.000 | Máy biến dòng 24kV- 500/5A | Cái | 1 | 2026 | 2026-01-26 | 01.VH1.15.0001 |  | Nhập kho điều chỉnh chứng từ theo PGH:03.VH1.48.0007 | 6 | 9678531.33 | 58071188 | 0 | 0 | 0
3.53.60.156.VIE.00.000 | Máy biến dòng GELEX 24kV-15/5A-0,5 loại ngoài trời | Cái | 1 | 2026 | 2026-01-26 |  | 02.VH1.48.000903.VH1.48.0009 | Xuất TU, TI trung thế thí nghiệm | 0 | 0 | 0 | 3 | 7771668.67 | 23315006
3.53.70.203.VIE.00.000 | Máy biến dòng MiTEX 24kV-200/5A-0,5 loại ngoài trời | Cái | 1 | 2026 | 2026-01-26 | 01.VH4.17.0002 |  | Nhập VTTB điều động TI trung thế từ Cty Điện lực Đất Đỏ theo VB 326/PCVT-KHVT ngày 22/01/2026 PGH:03.VG4.57.0002 | 3 | 7383342 | 22150026 | 0 | 0 | 0
3.60.55.305.VIE.00.000 | SPC - Công tơ điện tử 3 pha nhiều biểu giá loại gián tiếp 3x5(6)A, 3x(57.7/100 ÷230/400)V, CCX: 0.5S | Cái | 1 | 2026 | 2026-01-27 | 01.VH4.11.0002 |  | VTA26011N05024 hoàn nhập công tơ lắp mới (20/5A-TU22000/100) trạm Cty TNHH Hoa Hiệp | 1 | 3332782 | 3332782 | 0 | 0 | 0
3.60.55.360.VIE.00.000 | SPC - Công tơ điện xoay chiều kiểu điện tử 3 pha nhiều biểu giá, trực tiếp 3x10(100)A, 3x230/400V, CCX: 1 - module PLC | Cái | 1 | 2026 | 2026-01-27 | 01.VH4.11.0006 |  | VTA26011Y01007 hoàn nhập điện kế 3 pha TT thay bảo trì | 17 | 3045000 | 51765000 | 0 | 0 | 0
3.60.46.101.VIE.00.000 | SPC - Công tơ điện tử 3 pha nhiều biểu giá trực tiếp loại 3x5(100)A, 3x220/380V; 230/400V, CCX1 kèm module PLC | Cái | 1 | 2026 | 2026-01-27 | 01.VH4.11.0006 |  | VTA26011Y01007 hoàn nhập điện kế 3 pha TT thay bảo trì | 22 | 3350849.91 | 73718698 | 0 | 0 | 0
3.60.56.105.VIE.00.000 | SPC - Công tơ điện xoay chiều kiểu điện tử 1 pha nhiều biểu giá, trực tiếp 10(100)A, 220V, CCX: 1 - module PLC | Cái | 1 | 2026 | 2026-01-27 | 01.VH4.11.0007 |  | VTA26011Y01007 hoàn nhập điện kế 1 pha TT thay bảo trì | 77 | 791314.65 | 60931228 | 0 | 0 | 0
4.35.12.040.000.00.000 | boulon thép mạ có đai ốc 12*40 | Cái | 1 | 2026 | 2026-01-27 | 01.VHH.16.0004 |  | 25033-SX-Nhập vật tư từ kho VH2 CT Scada Côn Đảo về kho VHH Côn Đảo (vật tư thừa công trình 25033) | 153 | 12200 | 1866600 | 0 | 0 | 0
3.15.25.025.VIE.00.000 | SPC - Cáp đồng trần xoắn C25mm2 | Kg | 1 | 2026 | 2026-01-27 | 01.VHH.16.0001 |  | 25033-SX-Nhập vật tư từ kho VH2 CT Scada Côn Đảo về kho VHH (vật ư thừa từ CT 25033) | 556 | 317681.88 | 176631125 | 0 | 0 | 0
3.60.55.305.VIE.00.000 | SPC - Công tơ điện tử 3 pha nhiều biểu giá loại gián tiếp 3x5(6)A, 3x(57.7/100 ÷230/400)V, CCX: 0.5S | Cái | 1 | 2026 | 2026-01-27 | 01.VH4.11.0010 |  | VTA26011Y01007 hoàn nhập điện kế 3 pha GT bảo trì | 5 | 3332782.4 | 16663912 | 0 | 0 | 0
3.15.42.050.VIE.00.000 | SPC - Cáp đồng bọc hạ thế CV 50mm2 | Mét | 1 | 2026 | 2026-01-27 | 01.VHH.16.0001 |  | 25033-SX-Nhập vật tư từ kho VH2 CT Scada Côn Đảo về kho VHH (vật ư thừa từ CT 25033) | 9 | 145600 | 1310400 | 0 | 0 | 0
3.06.30.024.VIE.00.000 | SPC - Đà sắt V75x75x8 -2400MM (Đa năng) | Bộ | 1 | 2026 | 2026-01-27 | 01.VHH.16.0001 |  | 25033-SX-Nhập vật tư từ kho VH2 CT Scada Côn Đảo về kho VHH (vật ư thừa từ CT 25033) | 6 | 780357.17 | 4682143 | 0 | 0 | 0
3.15.25.050.VIE.00.000 | SPC - Cáp đồng trần xoắn C50mm2 | Kg | 1 | 2026 | 2026-01-27 | 01.VHH.16.0001 |  | 25033-SX-Nhập vật tư từ kho VH2 CT Scada Côn Đảo về kho VHH (vật ư thừa từ CT 25033) | 0.4 | 309650 | 123860 | 0 | 0 | 0
3.10.88.800.VIE.00.000 | SPC - Cách điện đứng polymer 24KV | Bộ | 1 | 2026 | 2026-01-27 | 01.VHH.16.0001 |  | 25033-SX-Nhập vật tư từ kho VH2 CT Scada Côn Đảo về kho VHH (vật ư thừa từ CT 25033) | 10 | 355000 | 3550000 | 0 | 0 | 0
3.56.90.094.VIE.00.000 | SPC - Biến điện áp (TU) 1Pha 12,7/0,22kV - 1kVA cấp nguồn cho tủ điều khiển Recloser/LBS | Cái | 1 | 2026 | 2026-01-27 | 01.VHH.16.0006 |  | 25033-SX-Nhập vật tư từ kho VH2 CT Scada Côn Đảo về kho VHH Côn Đảo (vật tư thừa công trình 25033) | 1 | 23343800 | 23343800 | 0 | 0 | 0
3.56.90.303.VIE.00.000 | Máy biến điện áp MiTEX 22:√3/0,1:√3kV-0,5 loại ngoài trời | Cái | 1 | 2026 | 2026-01-27 | 01.VH4.11.0012 |  | VTA26011Y01007 hoàn nhập TU TT thay bảo trì | 3 | 10299107 | 30897321 | 0 | 0 | 0
3.53.65.142.VIE.00.000 | SPC - Biến dòng điện (TI) 24kV 5-10/5A 10VA epoxy chân không | Cái | 1 | 2026 | 2026-01-27 | 01.VH4.11.0013 |  | VTA26011Y01007 hoàn nhập TI TT thay bảo trì | 2 | 10572183 | 21144366 | 0 | 0 | 0
3.53.65.013.VIE.00.A80 | SPC - Biến dòng điện (TI) 24kV 10-20/5A | Cái | 1 | 2026 | 2026-01-27 | 01.VH4.11.0013 |  | VTA26011Y01007 hoàn nhập TI TT thay bảo trì | 1 | 2243878 | 2243878 | 0 | 0 | 0
3.53.60.106.VIE.00.000 | Máy biến dòng GELEX 24kV-10/5A-0,5 loại ngoài trời | Cái | 1 | 2026 | 2026-01-27 | 01.VH4.11.0013 |  | VTA26011Y01007 hoàn nhập TI TT thay bảo trì | 3 | 8359583 | 25078749 | 0 | 0 | 0
3.53.65.040.000.00.AXX | Biến dòng 24kV- 40/5A | Cái | 1 | 2026 | 2026-01-27 | 01.VH4.11.0013 |  | VTA26011Y01007 hoàn nhập TI TT thay bảo trì | 3 | 744567 | 2233701 | 0 | 0 | 0
3.53.60.306.VIE.00.000 | Máy biến dòng GELEX 24kV-30/5A-0,5 loại ngoài trời | Cái | 1 | 2026 | 2026-01-27 |  | 02.VH6.41.000103.VH6.41.0001 | VTAD2606001 Xuất SCL TU, TI trung hạ thế | 0 | 0 | 0 | 3 | 8359583 | 25078749
3.60.55.211.VIE.00.000 | SPC - Công tơ điện tử 2 chiều 1P nhiều biểu giá GT 5(10)A, 220V,CCX:1 không module (ĐKĐ) | Cái | 1 | 2026 | 2026-01-27 | 01.VH4.11.0014 |  | VTA26011Y01007 Hoàn nhập công tơ 1 Pha Gián tiếp thay bảo trì | 8 | 830691.5 | 6645532 | 0 | 0 | 0
3.60.55.305.VIE.00.000 | SPC - Công tơ điện tử 3 pha nhiều biểu giá loại gián tiếp 3x5(6)A, 3x(57.7/100 ÷230/400)V, CCX: 0.5S | Cái | 1 | 2026 | 2026-01-27 | 01.VH4.11.0015 |  | VTA26011Y01007 Hoàn nhập công tơ 3 Pha Gián tiếp thay bảo trì | 3 | 3332132 | 9996396 | 0 | 0 | 0
3.53.65.152.VIE.00.000 | SPC - Biến dòng điện (TI) 24KV 150-300/5A 10VA epoxy chân không | Cái | 1 | 2026 | 2026-01-27 | 01.VH4.11.0016 |  | VTA26011Y01007 Hoàn nhập TI trung thế thay bảo trì | 9 | 9433294.11 | 84899647 | 0 | 0 | 0
3.53.65.148.VIE.00.000 | SPC - Biến dòng điện (TI) 24kV 50-100/5A 10VA epoxy chân không | Cái | 1 | 2026 | 2026-01-27 | 01.VH4.11.0016 |  | VTA26011Y01007 Hoàn nhập TI trung thế thay bảo trì | 9 | 8382267 | 75440403 | 0 | 0 | 0
3.53.65.075.VIE.00.000 | SPC - Biến dòng điện (TI) 24kV 75-150/5A 10VA epoxy chân không | Cái | 1 | 2026 | 2026-01-27 | 01.VH4.11.0016 |  | VTA26011Y01007 Hoàn nhập TI trung thế thay bảo trì | 3 | 8375886.67 | 25127660 | 0 | 0 | 0
2.46.06.145.VIE.00.000 | SPC - Ống thép hàn phi D140mm | Mét | 1 | 2026 | 2026-01-27 | 01.VHH.16.0006 |  | 25033-SX-Nhập vật tư từ kho VH2 CT Scada Côn Đảo về kho VHH Côn Đảo (vật tư thừa công trình 25033) | 3 | 950000 | 2850000 | 0 | 0 | 0
3.25.12.243.VIE.00.000 | Cáp ngầm lõi đồng Đại Long-3x240mm2-24kV-chống thấm nước, màn chắn băng đồng | Mét | 1 | 2026 | 2026-01-27 | 01.VHH.16.0006 |  | 25033-SX-Nhập vật tư từ kho VH2 CT Scada Côn Đảo về kho VHH Côn Đảo (vật tư thừa công trình 25033) | 7 | 2397040 | 16779280 | 0 | 0 | 0
3.53.65.150.000.00.000 | Biến dòng 24kV- 150/5A | Cái | 1 | 2026 | 2026-01-27 | 01.VH4.11.0013 |  | VTA26011Y01007 hoàn nhập TI TT thay bảo trì | 3 | 10821645.67 | 32464937 | 0 | 0 | 0
3.53.05.335.VIE.00.000 | SPC - Biến dòng điện (CT) 600V 1200/5A-5VA-CCX 0,5 | Cái | 1 | 2026 | 2026-01-27 |  | 02.VH6.41.000103.VH6.41.0001 | VTAD2606001 Xuất SCL TU, TI trung hạ thế | 0 | 0 | 0 | 3 | 553912 | 1661736
3.53.08.126.VIE.00.000 | Máy biến dòng GELEX 600V-1200/5A-0,5 loại ngoài trời | Cái | 1 | 2026 | 2026-01-27 |  | 02.VH1.48.001103.VH1.48.0011 | Xuất TI hạ thế thí nghiệm | 0 | 0 | 0 | 15 | 429714.2 | 6445713
3.10.88.324.000.00.000 | sứ treo 24kv polymer | Cái | 1 | 2026 | 2026-01-27 | 01.VHH.16.0001 |  | 25033-SX-Nhập vật tư từ kho VH2 CT Scada Côn Đảo về kho VHH (vật ư thừa từ CT 25033) | 30 | 216200 | 6486000 | 0 | 0 | 0
5.44.80.125.VIE.00.000 | SPC - Đai thép và khoá đai10x0.4x1250mm | Bộ | 1 | 2026 | 2026-01-27 |  | 02.VH1.46.001603.VH1.46.0016 | VTA26011N03005 Xuất vật tư gắn mới 3P | 0 | 0 | 0 | 40 | 18500 | 740000
4.80.51.001.VIE.00.000 | SPC - Tắc kê nhựa | Cái | 1 | 2026 | 2026-01-27 |  | 02.VH1.46.001603.VH1.46.0016 | VTA26011N03005 Xuất vật tư gắn mới 3P | 0 | 0 | 0 | 8 | 154880 | 1239
4.69.32.006.VIE.00.000 | SPC - Vít 6 phân | Cái | 1 | 2026 | 2026-01-27 |  | 02.VH1.46.001603.VH1.46.0016 | VTA26011N03005 Xuất vật tư gắn mới 3P | 0 | 0 | 0 | 11 | 466640 | 5133
3.60.90.109.VIE.00.000 | Hộp 1 công tơ 3 pha composite ngoài trời | Cái | 1 | 2026 | 2026-01-27 |  | 02.VH1.50.000903.VH1.50.0009 | VTA26011Y01028 Xuất vật tư thay cháy hỏng TT Hội Nghị | 0 | 0 | 0 | 2 | 350000 | 700000
3.80.42.547.000.00.000 | SPC - Cáp tín hiệu có giáp chống nhiễu 4x4mm2 | Mét | 1 | 2026 | 2026-01-27 |  | 02.VH1.50.000903.VH1.50.0009 | VTA26011Y01028 Xuất vật tư thay cháy hỏng TT Hội Nghị | 0 | 0 | 0 | 12 | 51441 | 617292
3.53.65.147.VIE.00.BXX | SPC - Biến dòng điện (TI) 24KV 30-60/5A 10VA epoxy chân không | Cái | 1 | 2026 | 2026-01-27 | 01.VH8.12.0004 |  | VTA26011Y01007 nhập thu hồi TU, TI thay bảo trì | 3 | 1 | 3 | 0 | 0 | 0
3.53.05.255.VIE.00.BXX | SPC - Biến dòng điện (CT) 720V 250/5A 5VA CCX0.5 | Cái | 1 | 2026 | 2026-01-27 | 01.VH8.12.0004 |  | VTA26011Y01007 nhập thu hồi TU, TI thay bảo trì | 1 | 1 | 1 | 0 | 0 | 0
3.53.05.206.VIE.00.BXX | SPC - Biến dòng điện (CT) 720V 200/5A 5VA CCX 0,5 | Cái | 1 | 2026 | 2026-01-27 | 01.VH8.12.0004 |  | VTA26011Y01007 nhập thu hồi TU, TI thay bảo trì | 2 | 1 | 2 | 0 | 0 | 0
3.56.60.056.VIE.00.BXX | SPC - Biến điện áp TU 24kV 22000/√3/110/√3V-15VA CCX 0,5 epoxy chân không | Cái | 1 | 2026 | 2026-01-27 | 01.VH8.12.0004 |  | VTA26011Y01007 nhập thu hồi TU, TI thay bảo trì | 1 | 1 | 1 | 0 | 0 | 0
3.53.65.145.VIE.00.BXX | SPC - Biến dòng điện (TI) 24kV 20-40/5A 10VA epoxy chân không | Cái | 1 | 2026 | 2026-01-27 | 01.VH8.12.0004 |  | VTA26011Y01007 nhập thu hồi TU, TI thay bảo trì | 6 | 1 | 6 | 0 | 0 | 0
3.53.05.155.VIE.00.BXX | SPC - Biến dòng điện (CT) 720V 150/5A 5VA CCX 0,5 | Cái | 1 | 2026 | 2026-01-27 | 01.VH8.12.0004 |  | VTA26011Y01007 nhập thu hồi TU, TI thay bảo trì | 3 | 1 | 3 | 0 | 0 | 0
3.53.65.030.VIE.00.BXX | SPC - Biến dòng điện (TI) 24 kV 25-50/5A | Cái | 1 | 2026 | 2026-01-27 | 01.VH8.12.0004 |  | VTA26011Y01007 nhập thu hồi TU, TI thay bảo trì | 4 | 1 | 4 | 0 | 0 | 0
3.56.60.015.VIE.00.BXX | SPC - Biến điện áp (TU) 12000/120V 15VA | Cái | 1 | 2026 | 2026-01-27 | 01.VH8.12.0004 |  | VTA26011Y01007 nhập thu hồi TU, TI thay bảo trì | 12 | 1 | 12 | 0 | 0 | 0
3.53.05.403.VIE.00.BXX | SPC - Biến dòng điện (CT) 720V 400/5A 5VA CCX 0,5 | Cái | 1 | 2026 | 2026-01-27 | 01.VH8.12.0004 |  | VTA26011Y01007 nhập thu hồi TU, TI thay bảo trì | 6 | 1 | 6 | 0 | 0 | 0
3.53.65.015.VIE.00.BXX | SPC - Biến dòng điện (TI) 24kV 15-30/5A 10VA epoxy chân không | Cái | 1 | 2026 | 2026-01-27 | 01.VH8.12.0004 |  | VTA26011Y01007 nhập thu hồi TU, TI thay bảo trì | 6 | 1 | 6 | 0 | 0 | 0
3.60.55.053.VIE.00.BXX | SPC - Điện kế điện tử 1 pha PLC 1 giá TT 5(80)A 220V CCX1 | Cái | 1 | 2026 | 2026-01-27 | 01.VH8.12.0003 |  | VTA26011Y01007 nhập thu hồi công tơ thay bảo trì | 6 | 1 | 6 | 0 | 0 | 0
3.60.46.054.VIE.00.BXX | SPC - Điện kế điện tử 3P 1 giá TT PLC 50(100)A 230V/400V | Cái | 1 | 2026 | 2026-01-27 | 01.VH8.12.0003 |  | VTA26011Y01007 nhập thu hồi công tơ thay bảo trì | 2 | 1 | 2 | 0 | 0 | 0
3.60.46.043.VIE.00.BXX | SPC - Điện kế điện tử 3P 40(100)A-230/400V | Cái | 1 | 2026 | 2026-01-27 | 01.VH8.12.0003 |  | VTA26011Y01007 nhập thu hồi công tơ thay bảo trì | 49 | 1 | 49 | 0 | 0 | 0
3.60.46.116.VIE.00.BXX | SPC - Điện kế điện tử 3 pha 3 giá PLC 3x10(100)A 220/380V CCX:1 | Cái | 1 | 2026 | 2026-01-27 | 01.VH8.12.0003 |  | VTA26011Y01007 nhập thu hồi công tơ thay bảo trì | 2 | 1 | 2 | 0 | 0 | 0
3.53.04.406.VIE.00.000 | Máy biến dòng GELEX 600V-400/5A-0,5 loại ngoài trời | Cái | 1 | 2026 | 2026-01-27 |  | 02.VH1.48.001103.VH1.48.0011 | Xuất TI hạ thế thí nghiệm | 0 | 0 | 0 | 15 | 302400 | 4536000
3.53.04.806.VIE.00.000 | Máy biến dòng GELEX 600V-800/5A-0,5 loại ngoài trời | Cái | 1 | 2026 | 2026-01-27 |  | 02.VH1.48.001103.VH1.48.0011 | Xuất TI hạ thế thí nghiệm | 0 | 0 | 0 | 15 | 360200 | 5403000
3.60.36.076.VIE.00.000 | SPC - Điện kế điện tử 3P 3 giá 3x5(10)A GT 3x(57.7/100V-240/415V) CCX 0.5S ( kèm module ) | Cái | 1 | 2026 | 2026-01-27 |  | 02.VH4.50.003703.VH4.50.0037 | VTA26011Y01007 Xuất công tơ 3 pha GT thay bảo trì theo PA:03/QLHTDD | 0 | 0 | 0 | 5 | 3105300.2 | 15526501
3.15.25.095.VIE.00.000 | SPC - Cáp đồng trần xoắn C95mm2 | Kg | 1 | 2026 | 2026-01-27 | 01.VHH.16.0001 |  | 25033-SX-Nhập vật tư từ kho VH2 CT Scada Côn Đảo về kho VHH (vật ư thừa từ CT 25033) | 10 | 31386 | 313860 | 0 | 0 | 0
3.06.40.222.VIE.00.000 | SPC - Đà composite 80x80x6-800mm + 1 thanh chống | Bộ | 1 | 2026 | 2026-01-27 | 01.VHH.16.0001 |  | 25033-SX-Nhập vật tư từ kho VH2 CT Scada Côn Đảo về kho VHH (vật ư thừa từ CT 25033) | 6 | 890000 | 5340000 | 0 | 0 | 0
3.10.88.324.000.00.000 | sứ treo 24kv polymer | Cái | 1 | 2026 | 2026-01-27 | 01.VHH.16.0001 |  | 25033-SX-Nhập vật tư từ kho VH2 CT Scada Côn Đảo về kho VHH (vật ư thừa từ CT 25033) | 27 | 216200 | 5837400 | 0 | 0 | 0
3.53.05.842.VIE.00.AXX | SPC - Biến dòng điện (CT) 720V 1600/5A 10VA CCX 0,5 | Cái | 1 | 2026 | 2026-01-27 |  | 02.VH6.41.000103.VH6.41.0001 | VTAD2606001 Xuất SCL TU, TI trung hạ thế | 0 | 0 | 0 | 3 | 75594 | 226782
3.60.55.305.VIE.00.000 | SPC - Công tơ điện tử 3 pha nhiều biểu giá loại gián tiếp 3x5(6)A, 3x(57.7/100 ÷230/400)V, CCX: 0.5S | Cái | 1 | 2026 | 2026-01-27 |  | 02.VH4.50.003403.VH4.50.0034 | VTA26011Y01028 Xuất công tơ (cài 2000/5) thay cháy hỏng TT Hội Nghị | 0 | 0 | 0 | 2 | 3140981 | 6281962
3.15.82.025.VIE.00.000 | SPC - Cáp đồng bọc 24KV CX(CR) 25mm2 | Mét | 1 | 2026 | 2026-01-27 | 01.VHH.16.0002 |  | 25033-SX-Nhập vật tư từ kho VH2 CT Scada Côn Đảo về kho VHH Côn Đảo (vật tư thừa công trình 25033) | 18 | 101800 | 1832400 | 0 | 0 | 0
3.60.36.076.VIE.00.000 | SPC - Điện kế điện tử 3P 3 giá 3x5(10)A GT 3x(57.7/100V-240/415V) CCX 0.5S ( kèm module ) | Cái | 1 | 2026 | 2026-01-27 |  | 02.VH4.50.003203.VH4.50.0032 | VTA26011Y01027 Xuất điện kế bảo trì | 0 | 0 | 0 | 2 | 3081070 | 6162140
3.15.74.470.VIE.00.000 | SPC - Cáp nhôm bọc vặn xoắn LV - ABC 0.6/1KV 4x70mm2 | Mét | 1 | 2026 | 2026-01-27 | 01.VHH.16.0002 |  | 25033-SX-Nhập vật tư từ kho VH2 CT Scada Côn Đảo về kho VHH Côn Đảo (vật tư thừa công trình 25033) | 33 | 90051.94 | 2971714 | 0 | 0 | 0
3.20.23.376.VIE.00.000 | SPC - Kẹp ngừng cáp 3U U50-120mm2 | Cái | 1 | 2026 | 2026-01-27 | 01.VHH.16.0002 |  | 25033-SX-Nhập vật tư từ kho VH2 CT Scada Côn Đảo về kho VHH Côn Đảo (vật tư thừa công trình 25033) | 12 | 162224.42 | 1946693 | 0 | 0 | 0
3.20.60.199.000.00.000 | khóa đai | Bộ | 1 | 2026 | 2026-01-27 | 01.VHH.16.0003 |  | 25033-SX-Nhập vật tư từ kho VH2 CT Scada Côn Đảo về kho VHH Côn Đảo (vật tư thừa công trình 25033) | 12 | 4000 | 48000 | 0 | 0 | 0
3.42.06.636.VIE.00.000 | Dao cách ly Polymer Alpha-3pha-24kV- 630A loại ngoài trời | Bộ | 1 | 2026 | 2026-01-27 | 01.VHH.16.0003 |  | 25033-SX-Nhập vật tư từ kho VH2 CT Scada Côn Đảo về kho VHH Côn Đảo (vật tư thừa công trình 25033) | 1 | 8058400 | 8058400 | 0 | 0 | 0
3.42.80.018.VIE.00.000 | SPC - Chống sét van (LA) 18kV class 1 | Cái | 1 | 2026 | 2026-01-27 | 01.VHH.16.0003 |  | 25033-SX-Nhập vật tư từ kho VH2 CT Scada Côn Đảo về kho VHH Côn Đảo (vật tư thừa công trình 25033) | 7 | 1310000 | 9170000 | 0 | 0 | 0
4.38.50.009.VIE.00.000 | SPC - Bu lông móc 16x300 | Cái | 1 | 2026 | 2026-01-27 | 01.VHH.16.0003 |  | 25033-SX-Nhập vật tư từ kho VH2 CT Scada Côn Đảo về kho VHH Côn Đảo (vật tư thừa công trình 25033) | 1 | 32000 | 32000 | 0 | 0 | 0
3.20.84.568.000.00.000 | SPC - Cosse Cu (2 lổ) 240mm2 | Cái | 1 | 2026 | 2026-01-27 | 01.VHH.16.0003 |  | 25033-SX-Nhập vật tư từ kho VH2 CT Scada Côn Đảo về kho VHH Côn Đảo (vật tư thừa công trình 25033) | 2 | 202895 | 405790 | 0 | 0 | 0
4.38.00.071.VIE.00.000 | SPC - Bu lông 16x600 | Cái | 1 | 2026 | 2026-01-27 | 01.VHH.16.0003 |  | 25033-SX-Nhập vật tư từ kho VH2 CT Scada Côn Đảo về kho VHH Côn Đảo (vật tư thừa công trình 25033) | 18 | 52000 | 936000 | 0 | 0 | 0
3.20.84.099.VIE.00.000 | SPC - Đầu cosse ép đồng 95mm2 | Cái | 1 | 2026 | 2026-01-27 | 01.VHH.16.0003 |  | 25033-SX-Nhập vật tư từ kho VH2 CT Scada Côn Đảo về kho VHH Côn Đảo (vật tư thừa công trình 25033) | 2 | 31000 | 62000 | 0 | 0 | 0
4.38.30.003.VIE.00.000 | SPC - Bu lông mắt 16x300 | Cái | 1 | 2026 | 2026-01-27 | 01.VHH.16.0003 |  | 25033-SX-Nhập vật tư từ kho VH2 CT Scada Côn Đảo về kho VHH Côn Đảo (vật tư thừa công trình 25033) | 12 | 34865 | 418380 | 0 | 0 | 0
8.92.15.301.000.00.000 | Bảng tên đầu cáp. | Tấm | 1 | 2026 | 2026-01-27 | 01.VHH.16.0005 |  | 25033-SX-Nhập vật tư từ kho VH2 CT Scada Côn Đảo về kho VHH Côn Đảo (vật tư thừa công trình 25033) | 6 | 33000 | 198000 | 0 | 0 | 0
8.92.15.315.000.00.000 | Bảng chỉ danh thiết bị. | Tấm | 1 | 2026 | 2026-01-27 | 01.VHH.16.0005 |  | 25033-SX-Nhập vật tư từ kho VH2 CT Scada Côn Đảo về kho VHH Côn Đảo (vật tư thừa công trình 25033) | 2 | 54800 | 109600 | 0 | 0 | 0
3.60.36.076.VIE.00.000 | SPC - Điện kế điện tử 3P 3 giá 3x5(10)A GT 3x(57.7/100V-240/415V) CCX 0.5S ( kèm module ) | Cái | 1 | 2026 | 2026-01-27 |  | 02.VH4.46.003103.VH4.46.0031 | VTA26011N05024 Xuất công tơ lắp mới (20/5A-TU22000/100) trạm Cty TNHH Hoa Hiệp | 0 | 0 | 0 | 1 | 3081070 | 3081070
3.15.54.210.VIE.00.000 | SPC - Cáp điện kế - Muller (CVV) 2x10mm2 | Mét | 1 | 2026 | 2026-01-27 | 01.VHH.16.0002 |  | 25033-SX-Nhập vật tư từ kho VH2 CT Scada Côn Đảo về kho VHH Côn Đảo (vật tư thừa công trình 25033) | 183 | 81557 | 14924931 | 0 | 0 | 0
4.43.16.600.000.00.000 | boulon vr2d thép mạ + đai ốc 16*600 | Cái | 1 | 2026 | 2026-01-27 | 01.VHH.16.0005 |  | 25033-SX-Nhập vật tư từ kho VH2 CT Scada Côn Đảo về kho VHH Côn Đảo (vật tư thừa công trình 25033) | 5 | 46133 | 230665 | 0 | 0 | 0
4.35.16.300.000.00.000 | boulon thép mạ có đai ốc 16*300 | Cái | 1 | 2026 | 2026-01-27 | 01.VHH.16.0005 |  | 25033-SX-Nhập vật tư từ kho VH2 CT Scada Côn Đảo về kho VHH Côn Đảo (vật tư thừa công trình 25033) | 1 | 24800 | 24800 | 0 | 0 | 0
4.90.80.461.000.00.000 | Nắp chụp đầu cực LBFCO | Cái | 1 | 2026 | 2026-01-27 | 01.VHH.16.0005 |  | 25033-SX-Nhập vật tư từ kho VH2 CT Scada Côn Đảo về kho VHH Côn Đảo (vật tư thừa công trình 25033) | 4 | 181900 | 727600 | 0 | 0 | 0
3.46.10.032.VIE.00.000 | SPC - Máy cắt hạ thế (MCB) 2 cực 32A | Cái | 1 | 2026 | 2026-01-27 | 01.VHH.16.0003 |  | 25033-SX-Nhập vật tư từ kho VH2 CT Scada Côn Đảo về kho VHH Côn Đảo (vật tư thừa công trình 25033) | 34 | 42500 | 1445000 | 0 | 0 | 0
3.06.60.920.000.00.000 | giá đỡ hộp đầu cáp tt | Cái | 1 | 2026 | 2026-01-27 | 01.VHH.16.0004 |  | 25033-SX-Nhập vật tư từ kho VH2 CT Scada Côn Đảo về kho VHH Côn Đảo (vật tư thừa công trình 25033) | 1 | 413800 | 413800 | 0 | 0 | 0
5.44.80.125.VIE.00.000 | SPC - Đai thép và khoá đai10x0.4x1250mm | Bộ | 1 | 2026 | 2026-01-27 | 01.VHH.16.0004 |  | 25033-SX-Nhập vật tư từ kho VH2 CT Scada Côn Đảo về kho VHH Côn Đảo (vật tư thừa công trình 25033) | 1 | 17431 | 17431 | 0 | 0 | 0
4.90.21.090.VIE.00.000 | SPC - Ống nhựa tròn ĐK 90 | Mét | 1 | 2026 | 2026-01-27 | 01.VHH.16.0004 |  | 25033-SX-Nhập vật tư từ kho VH2 CT Scada Côn Đảo về kho VHH Côn Đảo (vật tư thừa công trình 25033) | 2 | 128746.5 | 257493 | 0 | 0 | 0
3.06.50.558.000.00.000 | collier scell/150mm | Cái | 1 | 2026 | 2026-01-27 | 01.VHH.16.0004 |  | 25033-SX-Nhập vật tư từ kho VH2 CT Scada Côn Đảo về kho VHH Côn Đảo (vật tư thừa công trình 25033) | 3 | 128400 | 385200 | 0 | 0 | 0
2.55.33.461.000.00.000 | đồng bản 40*6 | Kg | 1 | 2026 | 2026-01-27 | 01.VHH.16.0005 |  | 25033-SX-Nhập vật tư từ kho VH2 CT Scada Côn Đảo về kho VHH Côn Đảo (vật tư thừa công trình 25033) | 2.15 | 221500 | 476225 | 0 | 0 | 0
3.20.05.630.000.00.000 | Kẹp nối ép rẽ dạng H (50-70/50-70) | Cái | 1 | 2026 | 2026-01-27 | 01.VHH.16.0004 |  | 25033-SX-Nhập vật tư từ kho VH2 CT Scada Côn Đảo về kho VHH Côn Đảo (vật tư thừa công trình 25033) | 125 | 12100 | 1512500 | 0 | 0 | 0
4.35.16.250.000.00.000 | boulon thép mạ có đai ốc 16*250 | Cái | 1 | 2026 | 2026-01-27 | 01.VHH.16.0004 |  | 25033-SX-Nhập vật tư từ kho VH2 CT Scada Côn Đảo về kho VHH Côn Đảo (vật tư thừa công trình 25033) | 1 | 20000 | 20000 | 0 | 0 | 0
4.35.16.250.000.00.000 | boulon thép mạ có đai ốc 16*250 | Cái | 1 | 2026 | 2026-01-27 | 01.VHH.16.0004 |  | 25033-SX-Nhập vật tư từ kho VH2 CT Scada Côn Đảo về kho VHH Côn Đảo (vật tư thừa công trình 25033) | 6 | 62700 | 376200 | 0 | 0 | 0
3.20.05.644.000.00.000 | kẹp nối ép rẽ dạng h 120-240/95-150mm2 | Cái | 1 | 2026 | 2026-01-27 | 01.VHH.16.0004 |  | 25033-SX-Nhập vật tư từ kho VH2 CT Scada Côn Đảo về kho VHH Côn Đảo (vật tư thừa công trình 25033) | 52 | 28900 | 1502800 | 0 | 0 | 0
3.20.94.757.000.00.000 | đai thép không rỉ 20*0,7mm | Mét | 1 | 2026 | 2026-01-27 | 01.VHH.16.0004 |  | 25033-SX-Nhập vật tư từ kho VH2 CT Scada Côn Đảo về kho VHH Côn Đảo (vật tư thừa công trình 25033) | 18 | 11200 | 201600 | 0 | 0 | 0
4.90.80.464.000.00.000 | Nắp chụp đầu cực dưới LBFCO | Cái | 1 | 2026 | 2026-01-27 | 01.VHH.16.0005 |  | 25033-SX-Nhập vật tư từ kho VH2 CT Scada Côn Đảo về kho VHH Côn Đảo (vật tư thừa công trình 25033) | 4 | 82600 | 330400 | 0 | 0 | 0
3.53.08.206.VIE.00.000 | Máy biến dòng GELEX 600V-2000/5A-0,5 loại ngoài trời | Cái | 1 | 2026 | 2026-01-27 |  | 02.VH4.50.003303.VH4.50.0033 | VTA26011Y01028 Xuất TI hạ thế thay cháy hỏng TT Hội Nghị | 0 | 0 | 0 | 6 | 503412 | 3020472
3.15.82.185.VIE.00.000 | SPC - Cáp đồng bọc 24kV CX(CR) 185mm2 | Mét | 1 | 2026 | 2026-01-27 | 01.VHH.16.0002 |  | 25033-SX-Nhập vật tư từ kho VH2 CT Scada Côn Đảo về kho VHH Côn Đảo (vật tư thừa công trình 25033) | 51 | 598621.57 | 30529700 | 0 | 0 | 0
3.20.53.248.000.00.000 | giáp níu cho cáp al ac bọc 22kv 120/19mm | Bộ | 1 | 2026 | 2026-01-27 | 01.VHH.16.0002 |  | 25033-SX-Nhập vật tư từ kho VH2 CT Scada Côn Đảo về kho VHH Côn Đảo (vật tư thừa công trình 25033) | 12 | 290000 | 3480000 | 0 | 0 | 0
3.25.71.240.000.00.000 | Hộp đầu cáp ngầm 24kV 3x240mm2 OD (màn chắn băng đồng) | Bộ | 1 | 2026 | 2026-01-27 | 01.VHH.16.0006 |  | 25033-SX-Nhập vật tư từ kho VH2 CT Scada Côn Đảo về kho VHH Côn Đảo (vật tư thừa công trình 25033) | 1 | 3462962 | 3462962 | 0 | 0 | 0
3.20.27.027.VIE.00.000 | SPC - Kẹp 2 rãnh song song cho dây Cu-Al 25-120/70-240 | Cái | 1 | 2026 | 2026-01-27 | 01.VHH.16.0002 |  | 25033-SX-Nhập vật tư từ kho VH2 CT Scada Côn Đảo về kho VHH Côn Đảo (vật tư thừa công trình 25033) | 30 | 135067.7 | 4052031 | 0 | 0 | 0
3.60.55.045.VIE.00.CXA | SPC - Điện kế điện tử 1pha 2 dây - 1 giá TT,class1- 10(40)A 220V PLC | Cái | 1 | 2026 | 2026-01-27 | 01.VH4.12.0001 |  | VTA26011N03005 nhập thu hồi công tơ TCCS tháng 1/2026 | 8 | 1 | 8 | 0 | 0 | 0
3.60.55.046.VIE.00.CXA | SPC - Điện kế điện tử 1pha 1 giá TT,class1 20(80)A 220V PLC | Cái | 1 | 2026 | 2026-01-27 | 01.VH4.12.0001 |  | VTA26011N03005 nhập thu hồi công tơ TCCS tháng 1/2026 | 5 | 1 | 5 | 0 | 0 | 0
3.60.55.053.VIE.00.CXA | SPC - Điện kế điện tử 1 pha PLC 1 giá TT 5(80)A 220V CCX1 | Cái | 1 | 2026 | 2026-01-27 | 01.VH4.12.0001 |  | VTA26011N03005 nhập thu hồi công tơ TCCS tháng 1/2026 | 5 | 1 | 5 | 0 | 0 | 0
3.60.56.101.VIE.00.CXA | SPC - Công tơ điện xoay chiều kiểu điện tử 1 pha nhiều biểu giá,trực tiếp 10(100)A, 220V, CCX: 1 | Cái | 1 | 2026 | 2026-01-27 | 01.VH4.12.0003 |  | VTA26011Y01007 nhập thu hồi điện kiế 1 pha thay bảo trì | 13 | 1 | 13 | 0 | 0 | 0
3.60.46.116.VIE.00.CXA | SPC - Điện kế điện tử 3 pha 3 giá PLC 3x10(100)A 220/380V CCX:1 | Cái | 1 | 2026 | 2026-01-27 | 01.VH4.12.0003 |  | VTA26011Y01007 nhập thu hồi điện kiế 1 pha thay bảo trì | 174 | 1 | 174 | 0 | 0 | 0
3.60.56.013.VIE.00.CXA | SPC - Điện kế điện tử 1P PLC 10(80)A | Cái | 1 | 2026 | 2026-01-27 | 01.VH4.12.0003 |  | VTA26011Y01007 nhập thu hồi điện kiế 1 pha thay bảo trì | 2 | 1 | 2 | 0 | 0 | 0
3.60.46.054.VIE.00.CXA | SPC - Điện kế điện tử 3P 1 giá TT PLC 50(100)A 230V/400V | Cái | 1 | 2026 | 2026-01-27 | 01.VH4.12.0003 |  | VTA26011Y01007 nhập thu hồi điện kiế 1 pha thay bảo trì | 131 | 1 | 131 | 0 | 0 | 0
3.60.55.038.VIE.00.CXA | SPC - Công tơ điện xoay chiều kiểu điện tử 1 pha 20(80)A, 220V, CCX: 1 - module PLC | Cái | 1 | 2026 | 2026-01-27 | 01.VH4.12.0003 |  | VTA26011Y01007 nhập thu hồi điện kiế 1 pha thay bảo trì | 3 | 1 | 3 | 0 | 0 | 0
3.60.55.053.VIE.00.CXA | SPC - Điện kế điện tử 1 pha PLC 1 giá TT 5(80)A 220V CCX1 | Cái | 1 | 2026 | 2026-01-27 | 01.VH4.12.0003 |  | VTA26011Y01007 nhập thu hồi điện kiế 1 pha thay bảo trì | 856 | 1 | 856 | 0 | 0 | 0
3.60.55.045.VIE.00.CXA | SPC - Điện kế điện tử 1pha 2 dây - 1 giá TT,class1- 10(40)A 220V PLC | Cái | 1 | 2026 | 2026-01-27 | 01.VH4.12.0003 |  | VTA26011Y01007 nhập thu hồi điện kiế 1 pha thay bảo trì | 3 | 1 | 3 | 0 | 0 | 0
3.60.36.064.VIE.00.CXA | SPC - Điện kế điện tử 3P 3 giá 5(10)A GT 57.5/100V, 3x240/415V (kèm module) | Cái | 1 | 2026 | 2026-01-27 | 01.VH4.12.0004 |  | VTA26011Y01007 nhập thu hồi điện kế 3 pha thay bảo trì | 3 | 1 | 3 | 0 | 0 | 0
3.15.44.206.VIE.00.000 | SPC - Cáp duplex DuCV 2x6mm2 | Mét | 1 | 2026 | 2026-01-27 | 01.VHH.16.0002 |  | 25033-SX-Nhập vật tư từ kho VH2 CT Scada Côn Đảo về kho VHH Côn Đảo (vật tư thừa công trình 25033) | 938 | 37561.58 | 35232761 | 0 | 0 | 0
3.60.46.015.VIE.00.CXA | SPC - Điện kế điện tử 3P 5(6)A 230/400V | Cái | 1 | 2026 | 2026-01-27 | 01.VH4.12.0004 |  | VTA26011Y01007 nhập thu hồi điện kế 3 pha thay bảo trì | 1 | 1 | 1 | 0 | 0 | 0
3.60.46.013.VIE.00.CXA | SPC - Điện kế điện tử 3P PLC nhiều biểu giá TT 5(100)A 220/380V CCX1 | Cái | 1 | 2026 | 2026-01-27 | 01.VH4.12.0004 |  | VTA26011Y01007 nhập thu hồi điện kế 3 pha thay bảo trì | 1 | 1 | 1 | 0 | 0 | 0
3.60.46.023.VIE.00.CXA | SPC - Điện kế điện tử 3 pha 3x220/380V 10(100)A PLC - TT nhiều biểu giá | Cái | 1 | 2026 | 2026-01-27 | 01.VH4.12.0004 |  | VTA26011Y01007 nhập thu hồi điện kế 3 pha thay bảo trì | 1 | 1 | 1 | 0 | 0 | 0
3.60.55.305.VIE.00.CXA | SPC - Công tơ điện tử 3 pha nhiều biểu giá loại gián tiếp 3x5(6)A, 3x(57.7/100 ÷230/400)V, CCX: 0.5S | Cái | 1 | 2026 | 2026-01-27 | 01.VH4.12.0004 |  | VTA26011Y01007 nhập thu hồi điện kế 3 pha thay bảo trì | 4 | 1 | 4 | 0 | 0 | 0
3.60.55.305.VIE.00.CXA | SPC - Công tơ điện tử 3 pha nhiều biểu giá loại gián tiếp 3x5(6)A, 3x(57.7/100 ÷230/400)V, CCX: 0.5S | Cái | 1 | 2026 | 2026-01-27 | 01.VH4.12.0004 |  | VTA26011Y01007 nhập thu hồi điện kế 3 pha thay bảo trì | 5 | 1 | 5 | 0 | 0 | 0
8.92.15.816.000.00.000 | Biển báo an toàn | Cái | 1 | 2026 | 2026-01-27 | 01.VHH.16.0005 |  | 25033-SX-Nhập vật tư từ kho VH2 CT Scada Côn Đảo về kho VHH Côn Đảo (vật tư thừa công trình 25033) | 1 | 74600 | 74600 | 0 | 0 | 0
3.56.60.056.VIE.00.CXA | SPC - Biến điện áp TU 24kV 22000/√3/110/√3V-15VA CCX 0,5 epoxy chân không | Cái | 1 | 2026 | 2026-01-27 | 01.VH4.12.0005 |  | VTA26011Y01007 Nhập thu hồi TU , TI thay bảo trì | 2 | 1 | 2 | 0 | 0 | 0
3.53.65.030.VIE.00.CXA | SPC - Biến dòng điện (TI) 24 kV 25-50/5A | Cái | 1 | 2026 | 2026-01-27 | 01.VH4.12.0005 |  | VTA26011Y01007 Nhập thu hồi TU , TI thay bảo trì | 2 | 1 | 2 | 0 | 0 | 0
3.53.05.206.VIE.00.CXA | SPC - Biến dòng điện (CT) 720V 200/5A 5VA CCX 0,5 | Cái | 1 | 2026 | 2026-01-27 | 01.VH4.12.0005 |  | VTA26011Y01007 Nhập thu hồi TU , TI thay bảo trì | 4 | 1 | 4 | 0 | 0 | 0
3.53.05.106.VIE.00.CXA | SPC - Biến dòng điện (CT) 720V 100/5A 5VA CCX 0,5 | Cái | 1 | 2026 | 2026-01-27 | 01.VH4.12.0005 |  | VTA26011Y01007 Nhập thu hồi TU , TI thay bảo trì | 1 | 1 | 1 | 0 | 0 | 0
3.53.05.403.VIE.00.CXA | SPC - Biến dòng điện (CT) 720V 400/5A 5VA CCX 0,5 | Cái | 1 | 2026 | 2026-01-27 | 01.VH4.12.0005 |  | VTA26011Y01007 Nhập thu hồi TU , TI thay bảo trì | 6 | 1 | 6 | 0 | 0 | 0
3.53.05.806.VIE.00.CXA | SPC - Biến dòng điện (CT) 720V 800/5A 5VA CCX 0,5 | Cái | 1 | 2026 | 2026-01-27 | 01.VH4.12.0005 |  | VTA26011Y01007 Nhập thu hồi TU , TI thay bảo trì | 3 | 1 | 3 | 0 | 0 | 0
3.53.05.155.VIE.00.CXA | SPC - Biến dòng điện (CT) 720V 150/5A 5VA CCX 0,5 | Cái | 1 | 2026 | 2026-01-27 | 01.VH4.12.0005 |  | VTA26011Y01007 Nhập thu hồi TU , TI thay bảo trì | 3 | 1 | 3 | 0 | 0 | 0
3.20.53.246.000.00.000 | giáp níu cho cáp al ac bọc 22kv 95/16mm2 | Bộ | 1 | 2026 | 2026-01-27 | 01.VHH.16.0002 |  | 25033-SX-Nhập vật tư từ kho VH2 CT Scada Côn Đảo về kho VHH Côn Đảo (vật tư thừa công trình 25033) | 73 | 245000 | 17885000 | 0 | 0 | 0
3.60.55.008.VIE.00.CXA | SPC - Điện kế điện tử 1P 3 giá GT 5(6)A. 220v,230v CCX0.5s (ĐKĐ) | Cái | 1 | 2026 | 2026-01-27 | 01.VH4.12.0004 |  | VTA26011Y01007 nhập thu hồi điện kế 3 pha thay bảo trì | 1 | 1 | 1 | 0 | 0 | 0
3.53.05.255.VIE.00.CXA | SPC - Biến dòng điện (CT) 720V 250/5A 5VA CCX0.5 | Cái | 1 | 2026 | 2026-01-27 | 01.VH4.12.0005 |  | VTA26011Y01007 Nhập thu hồi TU , TI thay bảo trì | 3 | 1 | 3 | 0 | 0 | 0
8.90.20.500.000.00.000 | Bộ quần áo BHLĐ | Bộ | 1 | 2026 | 2026-01-27 | 01.VH1.10.0001 - 1 |  | Nhập theo hóa đơn 00000001 ngày 19.01.2026 - Cty CP TB KT Hiệp Minh Phát | 877 | 489000 | 428853000 | 0 | 0 | 0
2.76.81.001.VIE.00.000 | SPC - Dây chì niêm điện kế | Kg | 1 | 2026 | 2026-01-27 | 01.VH1.11.0001 |  | VTA26011N03005 Hoàn nhập vật tư TCCS 1P lên 3P | 0.73 | 296024.66 | 216098 | 0 | 0 | 0
3.60.55.360.VIE.00.000 | SPC - Công tơ điện xoay chiều kiểu điện tử 3 pha nhiều biểu giá, trực tiếp 3x10(100)A, 3x230/400V, CCX: 1 - module PLC | Cái | 1 | 2026 | 2026-01-27 | 01.VH1.11.0009 |  | VTA26011Y01007 Hoàn nhập công tơ 3 pha trực tiếp thay bảo trì | 138 | 3045000 | 420210000 | 0 | 0 | 0
3.70.76.007.VIE.00.000 | SPC - Băng keo cách điện hạ thế | Cuộn | 1 | 2026 | 2026-01-27 | 01.VH1.11.0001 |  | VTA26011N03005 Hoàn nhập vật tư TCCS 1P lên 3P | 30 | 7008.07 | 210242 | 0 | 0 | 0
4.80.51.001.VIE.00.000 | SPC - Tắc kê nhựa | Cái | 1 | 2026 | 2026-01-27 | 01.VH1.11.0001 |  | VTA26011N03005 Hoàn nhập vật tư TCCS 1P lên 3P | 6 | 147.67 | 886 | 0 | 0 | 0
3.20.22.906.VIE.00.000 | SPC - Kẹp IPC 6-50/6-95 | Cái | 1 | 2026 | 2026-01-27 | 01.VH1.11.0001 |  | VTA26011N03005 Hoàn nhập vật tư TCCS 1P lên 3P | 8 | 27800 | 222400 | 0 | 0 | 0
2.76.01.001.VIE.00.000 | SPC - Chì niêm điện kế | Kg | 1 | 2026 | 2026-01-27 | 01.VH1.11.0001 |  | VTA26011N03005 Hoàn nhập vật tư TCCS 1P lên 3P | 3.1 | 128915.48 | 399638 | 0 | 0 | 0
8.90.20.500.000.00.000 | Bộ quần áo BHLĐ | Bộ | 1 | 2026 | 2026-01-27 | 01.VH1.10.0002 - 2 |  | Nhập theo hóa đơn 00000004 ngày 23.01.2026 - Cty CP TB KT Hiệp Minh Phát | 21 | 489000 | 10269000 | 0 | 0 | 0
3.60.90.109.VIE.00.000 | Hộp 1 công tơ 3 pha composite ngoài trời | Cái | 1 | 2026 | 2026-01-27 | 01.VH1.11.0001 |  | VTA26011N03005 Hoàn nhập vật tư TCCS 1P lên 3P | 17 | 350000 | 5950000 | 0 | 0 | 0
3.46.16.010.000.00.000 | Máy cắt hạ thế 3 pha 3 cực 100A (gồm 3 máy cắt 1 pha) | Cái | 1 | 2026 | 2026-01-27 | 01.VH1.11.0001 |  | VTA26011N03005 Hoàn nhập vật tư TCCS 1P lên 3P | 17 | 245000 | 4165000 | 0 | 0 | 0
4.69.32.006.VIE.00.000 | SPC - Vít 6 phân | Cái | 1 | 2026 | 2026-01-27 | 01.VH1.11.0001 |  | VTA26011N03005 Hoàn nhập vật tư TCCS 1P lên 3P | 6 | 466.83 | 2801 | 0 | 0 | 0
5.44.80.125.VIE.00.000 | SPC - Đai thép và khoá đai10x0.4x1250mm | Bộ | 1 | 2026 | 2026-01-27 | 01.VH1.11.0001 |  | VTA26011N03005 Hoàn nhập vật tư TCCS 1P lên 3P | 42 | 18500 | 777000 | 0 | 0 | 0
3.15.54.225.VIE.00.000 | SPC - Cáp điện kế - Muller (CVV) 2x25mm2 | Mét | 1 | 2026 | 2026-01-27 | 01.VH1.11.0001 |  | VTA26011N03005 Hoàn nhập vật tư TCCS 1P lên 3P | 11.2 | 190216.96 | 2130430 | 0 | 0 | 0
8.90.20.116.000.00.000 | Bộ quần & áo mưa | Bộ | 1 | 2026 | 2026-01-27 | 01.VH1.10.0001 - 1 |  | Nhập theo hóa đơn 00000001 ngày 19.01.2026 - Cty CP TB KT Hiệp Minh Phát | 280 | 150000 | 42000000 | 0 | 0 | 0
8.90.30.412.000.00.000 | Nón BHLĐ | Cái | 1 | 2026 | 2026-01-27 | 01.VH1.10.0001 - 1 |  | Nhập theo hóa đơn 00000001 ngày 19.01.2026 - Cty CP TB KT Hiệp Minh Phát | 122 | 290000 | 35380000 | 0 | 0 | 0
8.90.40.100.000.00.000 | găng tay vải | Đôi | 1 | 2026 | 2026-01-27 | 01.VH1.10.0001 - 1 |  | Nhập theo hóa đơn 00000001 ngày 19.01.2026 - Cty CP TB KT Hiệp Minh Phát | 3228 | 65000 | 209820000 | 0 | 0 | 0
8.90.60.050.000.00.000 | kính trắng bhlđ | Cái | 1 | 2026 | 2026-01-27 | 01.VH1.10.0001 - 1 |  | Nhập theo hóa đơn 00000001 ngày 19.01.2026 - Cty CP TB KT Hiệp Minh Phát | 378 | 27000 | 10206000 | 0 | 0 | 0
8.90.50.202.000.00.000 | Giày BHLĐ | Đôi | 1 | 2026 | 2026-01-27 | 01.VH1.10.0001 - 1 |  | Nhập theo hóa đơn 00000001 ngày 19.01.2026 - Cty CP TB KT Hiệp Minh Phát | 891 | 87000 | 77517000 | 0 | 0 | 0
2.76.01.001.VIE.00.000 | SPC - Chì niêm điện kế | Kg | 1 | 2026 | 2026-01-28 | 01.VH1.11.0005 |  | VTA26011N01004 - Hoàn nhập VT gắn mới 1 pha | 1.58 | 128915.14 | 203557 | 0 | 0 | 0
5.44.80.125.VIE.00.000 | SPC - Đai thép và khoá đai10x0.4x1250mm | Bộ | 1 | 2026 | 2026-01-28 | 01.VH1.11.0005 |  | VTA26011N01004 - Hoàn nhập VT gắn mới 1 pha | 206 | 18500 | 3810999 | 0 | 0 | 0
3.60.55.305.VIE.00.000 | SPC - Công tơ điện tử 3 pha nhiều biểu giá loại gián tiếp 3x5(6)A, 3x(57.7/100 ÷230/400)V, CCX: 0.5S | Cái | 1 | 2026 | 2026-01-28 |  | 02.VH4.50.003603.VH4.50.0036 | VTA26011Y01027 Xuất công tơ 3 pha GT thay bảo trì theo DS | 0 | 0 | 0 | 5 | 3140981.2 | 15704906
3.60.90.105.VIE.00.000 | SPC - Hộp 1 công tơ 1 pha composite ngoài trời | Cái | 1 | 2026 | 2026-01-28 | 01.VH1.11.0005 |  | VTA26011N01004 - Hoàn nhập VT gắn mới 1 pha | 117 | 132849.36 | 15543375 | 0 | 0 | 0
3.60.36.076.VIE.00.000 | SPC - Điện kế điện tử 3P 3 giá 3x5(10)A GT 3x(57.7/100V-240/415V) CCX 0.5S ( kèm module ) | Cái | 1 | 2026 | 2026-01-28 |  | 02.VH4.50.003603.VH4.50.0036 | VTA26011Y01027 Xuất công tơ 3 pha GT thay bảo trì theo DS | 0 | 0 | 0 | 47 | 3081069.79 | 144810280
3.15.54.210.VIE.00.000 | SPC - Cáp điện kế - Muller (CVV) 2x10mm2 | Mét | 1 | 2026 | 2026-01-28 | 01.VH1.11.0004 |  | VTA26011N01004 - Hoàn nhập VT gắn mới 1 pha | 68.5 | 81308.88 | 5569658 | 0 | 0 | 0
3.46.05.080.CHN.00.000 | SPC - Máy cắt hạ thế (MCB) 1 cực 80A | Cái | 1 | 2026 | 2026-01-28 | 01.VH1.11.0004 |  | VTA26011N01004 - Hoàn nhập VT gắn mới 1 pha | 2 | 64784 | 129568 | 0 | 0 | 0
4.38.00.063.VIE.00.000 | SPC - Bu lông 16x250 | Cái | 1 | 2026 | 2026-01-28 | 01.VH1.11.0005 |  | VTA26011N01004 - Hoàn nhập VT gắn mới 1 pha | 5 | 25497.4 | 127487 | 0 | 0 | 0
2.76.81.001.VIE.00.000 | SPC - Dây chì niêm điện kế | Kg | 1 | 2026 | 2026-01-28 | 01.VH1.11.0005 |  | VTA26011N01004 - Hoàn nhập VT gắn mới 1 pha | 0.88 | 296023.92 | 259909 | 0 | 0 | 0
3.60.55.038.VIE.00.000 | SPC - Công tơ điện xoay chiều kiểu điện tử 1 pha 20(80)A, 220V, CCX: 1 - module PLC | Cái | 1 | 2026 | 2026-01-28 |  | 02.VH4.46.003203.VH4.46.0032 | VTA26011N01004 Xuất điện kế gắn mới tháng 1/2026 | 0 | 0 | 0 | 28 | 425000 | 11900000
3.06.60.901.VIE.00.000 | SPC - Khung đỡ 1 sứ | Cái | 1 | 2026 | 2026-01-28 | 01.VH1.11.0005 |  | VTA26011N01004 - Hoàn nhập VT gắn mới 1 pha | 5 | 15200 | 76000 | 0 | 0 | 0
3.15.54.206.VIE.00.000 | SPC - Cáp điện kế - Muller (CVV) 2x6mm2 | Mét | 1 | 2026 | 2026-01-28 | 01.VH1.11.0005 |  | VTA26011N01004 - Hoàn nhập VT gắn mới 1 pha | 542.5 | 53870.02 | 29224485 | 0 | 0 | 0
8.75.60.913.000.00.AXX | Điện kế điện tử 1 pha một giá 10(40)A Vinasino (thu thập dữ liệu từ xa) | Cái | 1 | 2026 | 2026-01-28 |  | 02.VH4.50.003503.VH4.50.0035 | VTA26011Y01027 Xuất điện kế 1 pha bảo trì | 0 | 0 | 0 | 1110 | 109850 | 121933
3.10.08.004.VIE.00.000 | SPC - Sứ ống chỉ | Cái | 1 | 2026 | 2026-01-28 | 01.VH1.11.0005 |  | VTA26011N01004 - Hoàn nhập VT gắn mới 1 pha | 5 | 17600 | 88000 | 0 | 0 | 0
3.60.55.038.VIE.00.000 | SPC - Công tơ điện xoay chiều kiểu điện tử 1 pha 20(80)A, 220V, CCX: 1 - module PLC | Cái | 1 | 2026 | 2026-01-28 | 01.VH4.11.0005 |  | VTA26011N01004 - Hoàn nhập VT điện kế 1p | 173 | 425000 | 73525000 | 0 | 0 | 0
3.60.55.360.VIE.00.000 | SPC - Công tơ điện xoay chiều kiểu điện tử 3 pha nhiều biểu giá, trực tiếp 3x10(100)A, 3x230/400V, CCX: 1 - module PLC | Cái | 1 | 2026 | 2026-01-28 | 01.VH4.11.0004 |  | VTA26011N03005 Hoàn nhập công tơ 3 pha gắn mới tháng 1/2026 | 6 | 3045000 | 18270000 | 0 | 0 | 0
3.60.55.360.VIE.00.000 | SPC - Công tơ điện xoay chiều kiểu điện tử 3 pha nhiều biểu giá, trực tiếp 3x10(100)A, 3x230/400V, CCX: 1 - module PLC | Cái | 1 | 2026 | 2026-01-28 | 01.VH4.11.0003 |  | VTA26011N03005 hoàn nhập công tơ TCCS tháng 1/2026 | 17 | 3045000 | 51765000 | 0 | 0 | 0
3.53.05.503.VIE.00.000 | SPC - Biến dòng điện (CT) 720V 500/5A 5VA CCX 0,5 | Cái | 1 | 2026 | 2026-01-28 |  | 02.VH6.41.000203.VH6.41.0002 | VTAD2606001 Xuất TI hạ thế SCL 2026 | 0 | 0 | 0 | 3 | 250914 | 752742
3.60.90.111.VIE.00.000 | SPC - Hộp 4 công tơ một pha composite ngoài trời | Cái | 1 | 2026 | 2026-01-28 | 01.VH1.11.0004 |  | VTA26011N01004 - Hoàn nhập VT gắn mới 1 pha | 2 | 555000 | 1110000 | 0 | 0 | 0
3.53.05.255.VIE.00.000 | SPC - Biến dòng điện (CT) 720V 250/5A 5VA CCX0.5 | Cái | 1 | 2026 | 2026-01-28 |  | 02.VH6.41.000203.VH6.41.0002 | VTAD2606001 Xuất TI hạ thế SCL 2026 | 0 | 0 | 0 | 5 | 261616.8 | 1308084
3.53.05.155.VIE.00.000 | SPC - Biến dòng điện (CT) 720V 150/5A 5VA CCX 0,5 | Cái | 1 | 2026 | 2026-01-28 |  | 02.VH6.41.000203.VH6.41.0002 | VTAD2606001 Xuất TI hạ thế SCL 2026 | 0 | 0 | 0 | 32 | 292922.84 | 9373531
3.53.05.815.VIE.00.000 | SPC - Biến dòng điện (CT) 720V 1000/5A 10VA CCX 0,5 | Cái | 1 | 2026 | 2026-01-28 |  | 02.VH6.41.000203.VH6.41.0002 | VTAD2606001 Xuất TI hạ thế SCL 2026 | 0 | 0 | 0 | 3 | 486220.67 | 1458662
3.53.05.842.VIE.00.AXX | SPC - Biến dòng điện (CT) 720V 1600/5A 10VA CCX 0,5 | Cái | 1 | 2026 | 2026-01-28 |  | 02.VH6.41.000203.VH6.41.0002 | VTAD2606001 Xuất TI hạ thế SCL 2026 | 0 | 0 | 0 | 3 | 75594 | 226782
3.53.04.606.VIE.00.000 | Máy biến dòng GELEX 600V-600/5A-0,5 loại ngoài trời | Cái | 1 | 2026 | 2026-01-28 |  | 02.VH6.41.000203.VH6.41.0002 | VTAD2606001 Xuất TI hạ thế SCL 2026 | 0 | 0 | 0 | 3 | 401212 | 1203636
3.53.08.126.VIE.00.000 | Máy biến dòng GELEX 600V-1200/5A-0,5 loại ngoài trời | Cái | 1 | 2026 | 2026-01-28 |  | 02.VH6.41.000203.VH6.41.0002 | VTAD2606001 Xuất TI hạ thế SCL 2026 | 0 | 0 | 0 | 3 | 507435.67 | 1522307
3.70.76.007.VIE.00.000 | SPC - Băng keo cách điện hạ thế | Cuộn | 1 | 2026 | 2026-01-28 | 01.VH1.11.0005 |  | VTA26011N01004 - Hoàn nhập VT gắn mới 1 pha | 34 | 7008.09 | 238275 | 0 | 0 | 0
3.20.22.906.VIE.00.000 | SPC - Kẹp IPC 6-50/6-95 | Cái | 1 | 2026 | 2026-01-28 | 01.VH1.11.0004 |  | VTA26011N01004 - Hoàn nhập VT gắn mới 1 pha | 444 | 27800.06 | 12343227 | 0 | 0 | 0
3.46.05.032.CHN.00.000 | SPC - Máy cắt hạ thế (MCB) 1 cực 32A | Cái | 1 | 2026 | 2026-01-28 |  | 02.VH1.46.001703.VH1.46.0017 | VTA26011N01004 Xuất vật tư gắn mới 3P tháng 1/2026 | 0 | 0 | 0 | 24 | 24059.5 | 577428
3.46.05.032.CHN.00.000 | SPC - Máy cắt hạ thế (MCB) 1 cực 32A | Cái | 1 | 2026 | 2026-01-28 | 01.VH1.11.0004 |  | VTA26011N01004 - Hoàn nhập VT gắn mới 1 pha | 2 | 25220.5 | 50441 | 0 | 0 | 0
3.53.05.333.VIE.00.A80 | SPC - Biến dòng điện (CT) 600V 800/5A-5VA-CCX 0,5 | Cái | 1 | 2026 | 2026-01-28 |  | 02.VID.50.000203.VID.50.0002 | VTA26011Y01027 Xuất TI hạ thế bảo trì | 0 | 0 | 0 | 3 | 110879.67 | 332639
3.60.55.360.VIE.00.000 | SPC - Công tơ điện xoay chiều kiểu điện tử 3 pha nhiều biểu giá, trực tiếp 3x10(100)A, 3x230/400V, CCX: 1 - module PLC | Cái | 1 | 2026 | 2026-01-28 |  | 02.VH1.50.001003.VH1.50.0010 | VTA26011Y01027 xuất công tơ 3P TT bảo trì ( Kho PM 55 cái + kho VH1: 20 cái) | 0 | 0 | 0 | 55 | 3045000 | 167475000
3.60.55.360.VIE.00.000 | SPC - Công tơ điện xoay chiều kiểu điện tử 3 pha nhiều biểu giá, trực tiếp 3x10(100)A, 3x230/400V, CCX: 1 - module PLC | Cái | 1 | 2026 | 2026-01-28 |  | 02.VH1.50.001003.VH1.50.0010 | VTA26011Y01027 xuất công tơ 3P TT bảo trì ( Kho PM 55 cái + kho VH1: 20 cái) | 0 | 0 | 0 | 20 | 3045000 | 60900000
3.15.54.206.VIE.00.000 | SPC - Cáp điện kế - Muller (CVV) 2x6mm2 | Mét | 1 | 2026 | 2026-01-28 |  | 02.VH1.46.001803.VH1.46.0018 | VTA26011N01004 Xuất vật tư gắn mới tha1qng 1/2026 | 0 | 0 | 0 | 162 | 53870.02 | 8726943
3.15.54.216.VIE.00.000 | SPC - Cáp điện kế - Muller (CVV) 2x16mm2 | Mét | 1 | 2026 | 2026-01-28 | 01.VH1.11.0002 |  | VTA26011N03005 hoàn nhập vật tư TCCS tháng 1/2026 | 18 | 123900 | 2230200 | 0 | 0 | 0
3.46.16.010.000.00.000 | Máy cắt hạ thế 3 pha 3 cực 100A (gồm 3 máy cắt 1 pha) | Cái | 1 | 2026 | 2026-01-28 | 01.VH1.11.0003 |  | VTA26011N03005 hoàn nhập vật tư gắn mới 3P tháng 1/2026 | 11 | 245000 | 2695000 | 0 | 0 | 0
3.60.90.111.VIE.00.000 | SPC - Hộp 4 công tơ một pha composite ngoài trời | Cái | 1 | 2026 | 2026-01-28 |  | 02.VH1.46.001803.VH1.46.0018 | VTA26011N01004 Xuất vật tư gắn mới tha1qng 1/2026 | 0 | 0 | 0 | 2 | 555000 | 1110000
3.20.22.906.VIE.00.000 | SPC - Kẹp IPC 6-50/6-95 | Cái | 1 | 2026 | 2026-01-28 |  | 02.VH1.46.001803.VH1.46.0018 | VTA26011N01004 Xuất vật tư gắn mới tha1qng 1/2026 | 0 | 0 | 0 | 86 | 27800.06 | 2390805
3.60.90.105.VIE.00.000 | SPC - Hộp 1 công tơ 1 pha composite ngoài trời | Cái | 1 | 2026 | 2026-01-28 |  | 02.VH1.46.001803.VH1.46.0018 | VTA26011N01004 Xuất vật tư gắn mới tha1qng 1/2026 | 0 | 0 | 0 | 8 | 135860.63 | 1086885
5.44.80.125.VIE.00.000 | SPC - Đai thép và khoá đai10x0.4x1250mm | Bộ | 1 | 2026 | 2026-01-28 |  | 02.VH1.46.001803.VH1.46.0018 | VTA26011N01004 Xuất vật tư gắn mới tha1qng 1/2026 | 0 | 0 | 0 | 22 | 18500 | 407000
3.46.05.032.CHN.00.000 | SPC - Máy cắt hạ thế (MCB) 1 cực 32A | Cái | 1 | 2026 | 2026-01-28 |  | 02.VH1.46.001803.VH1.46.0018 | VTA26011N01004 Xuất vật tư gắn mới tha1qng 1/2026 | 0 | 0 | 0 | 2 | 24062 | 48124
3.46.10.063.CHN.00.000 | SPC - Máy cắt hạ thế (MCB) 2 cực 63A | Cái | 1 | 2026 | 2026-01-28 | 01.VH1.11.0004 |  | VTA26011N01004 - Hoàn nhập VT gắn mới 1 pha | 1 | 68500 | 68500 | 0 | 0 | 0
3.60.90.109.VIE.00.000 | Hộp 1 công tơ 3 pha composite ngoài trời | Cái | 1 | 2026 | 2026-01-28 | 01.VH1.11.0003 |  | VTA26011N03005 hoàn nhập vật tư gắn mới 3P tháng 1/2026 | 14 | 350000 | 4900000 | 0 | 0 | 0
4.69.32.006.VIE.00.000 | SPC - Vít 6 phân | Cái | 1 | 2026 | 2026-01-28 |  | 02.VH1.46.001703.VH1.46.0017 | VTA26011N01004 Xuất vật tư gắn mới 3P tháng 1/2026 | 0 | 0 | 0 | 3 | 466670 | 1400
2.76.81.001.VIE.00.000 | SPC - Dây chì niêm điện kế | Kg | 1 | 2026 | 2026-01-28 | 01.VH1.11.0003 |  | VTA26011N03005 hoàn nhập vật tư gắn mới 3P tháng 1/2026 | 0.56 | 296023.01 | 167253 | 0 | 0 | 0
3.46.10.032.CHN.00.000 | SPC - Máy cắt hạ thế (MCB) 2 cực 32A | Cái | 1 | 2026 | 2026-01-28 | 01.VH1.11.0004 |  | VTA26011N01004 - Hoàn nhập VT gắn mới 1 pha | 148 | 42500 | 6290000 | 0 | 0 | 0
3.46.05.063.CHN.00.000 | SPC - Máy cắt hạ thế (MCB) 1 cực 63A | Cái | 1 | 2026 | 2026-01-28 | 01.VH1.11.0004 |  | VTA26011N01004 - Hoàn nhập VT gắn mới 1 pha | 9 | 34000 | 306000 | 0 | 0 | 0
3.15.44.206.VIE.00.000 | SPC - Cáp duplex DuCV 2x6mm2 | Mét | 1 | 2026 | 2026-01-28 | 01.VH1.11.0004 |  | VTA26011N01004 - Hoàn nhập VT gắn mới 1 pha | 146 | 37561.58 | 5483991 | 0 | 0 | 0
3.15.54.622.000.00.000 | Cáp Muller 3*16 + 1*10 mm2 | Mét | 1 | 2026 | 2026-01-28 | 01.VH1.11.0003 |  | VTA26011N03005 hoàn nhập vật tư gắn mới 3P tháng 1/2026 | 14 | 239000 | 3346000 | 0 | 0 | 0
2.76.01.001.VIE.00.000 | SPC - Chì niêm điện kế | Kg | 1 | 2026 | 2026-01-28 | 01.VH1.11.0003 |  | VTA26011N03005 hoàn nhập vật tư gắn mới 3P tháng 1/2026 | 2.55 | 128915.29 | 328734 | 0 | 0 | 0
3.53.08.406.VIE.00.000 | Máy biến dòng GELEX 600V-4000/5A-0,5 loại ngoài trời | Cái | 1 | 2026 | 2026-01-28 |  | 02.VH6.41.000203.VH6.41.0002 | VTAD2606001 Xuất TI hạ thế SCL 2026 | 0 | 0 | 0 | 3 | 867455 | 2602365
3.53.05.106.VIE.00.000 | SPC - Biến dòng điện (CT) 720V 100/5A 5VA CCX 0,5 | Cái | 1 | 2026 | 2026-01-28 |  | 02.VH6.41.000203.VH6.41.0002 | VTAD2606001 Xuất TI hạ thế SCL 2026 | 0 | 0 | 0 | 12 | 280306.42 | 3363677
3.60.90.111.VIE.00.000 | SPC - Hộp 4 công tơ một pha composite ngoài trời | Cái | 1 | 2026 | 2026-01-28 |  | 02.VH1.46.001703.VH1.46.0017 | VTA26011N01004 Xuất vật tư gắn mới 3P tháng 1/2026 | 0 | 0 | 0 | 2 | 555000 | 1110000
4.80.51.001.VIE.00.000 | SPC - Tắc kê nhựa | Cái | 1 | 2026 | 2026-01-28 |  | 02.VH1.46.001703.VH1.46.0017 | VTA26011N01004 Xuất vật tư gắn mới 3P tháng 1/2026 | 0 | 0 | 0 | 3 | 147670 | 443
3.15.54.422.VIE.00.A80 | SPC - Cáp điện kế - Muller (CVV) 3X22+1X11mm2 | Mét | 1 | 2026 | 2026-01-28 | 01.VH1.11.0003 |  | VTA26011N03005 hoàn nhập vật tư gắn mới 3P tháng 1/2026 | 2.9 | 58293.79 | 169052 | 0 | 0 | 0
3.70.76.007.VIE.00.000 | SPC - Băng keo cách điện hạ thế | Cuộn | 1 | 2026 | 2026-01-28 | 01.VH1.11.0003 |  | VTA26011N03005 hoàn nhập vật tư gắn mới 3P tháng 1/2026 | 18 | 7008.06 | 126145 | 0 | 0 | 0
8.90.20.500.000.00.000 | Bộ quần áo BHLĐ | Bộ | 1 | 2026 | 2026-01-29 |  | 02.VH1.68.000703.VH1.68.0007 | Xuất BHLĐ 6 tháng cuối năm 2025 + quý 1 năm 2026 Đội QL thu ghi | 0 | 0 | 0 | 58 | 489000 | 28362000
8.90.50.202.000.00.000 | Giày BHLĐ | Đôi | 1 | 2026 | 2026-01-29 |  | 02.VH1.68.000603.VH1.68.0006 | Xuất BHLĐ 6 tháng cuối năm 2025 + quý 1 năm 2026 Đội QLHT Đo đếm | 0 | 0 | 0 | 129 | 87000 | 11223000
8.90.60.050.000.00.000 | kính trắng bhlđ | Cái | 1 | 2026 | 2026-01-29 |  | 02.VH1.68.000603.VH1.68.0006 | Xuất BHLĐ 6 tháng cuối năm 2025 + quý 1 năm 2026 Đội QLHT Đo đếm | 0 | 0 | 0 | 66 | 27000 | 1782000
8.90.20.500.000.00.000 | Bộ quần áo BHLĐ | Bộ | 1 | 2026 | 2026-01-29 |  | 02.VH1.68.000603.VH1.68.0006 | Xuất BHLĐ 6 tháng cuối năm 2025 + quý 1 năm 2026 Đội QLHT Đo đếm | 0 | 0 | 0 | 129 | 489000 | 63081000
8.90.20.116.000.00.000 | Bộ quần & áo mưa | Bộ | 1 | 2026 | 2026-01-29 |  | 02.VH1.68.000603.VH1.68.0006 | Xuất BHLĐ 6 tháng cuối năm 2025 + quý 1 năm 2026 Đội QLHT Đo đếm | 0 | 0 | 0 | 41 | 150000 | 6150000
8.90.60.050.000.00.000 | kính trắng bhlđ | Cái | 1 | 2026 | 2026-01-29 |  | 02.VH1.68.000703.VH1.68.0007 | Xuất BHLĐ 6 tháng cuối năm 2025 + quý 1 năm 2026 Đội QL thu ghi | 0 | 0 | 0 | 36 | 27000 | 972000
8.90.20.500.000.00.000 | Bộ quần áo BHLĐ | Bộ | 1 | 2026 | 2026-01-29 |  | 02.VH1.68.000103.VH1.68.0001 | Xuất BHLĐ 6 tháng cuối năm 2025 + quý 1 năm 2026 Phòng Kỹ thuật an toàn | 0 | 0 | 0 | 3 | 489000 | 1467000
8.90.20.116.000.00.000 | Bộ quần & áo mưa | Bộ | 1 | 2026 | 2026-01-29 |  | 02.VH1.68.000703.VH1.68.0007 | Xuất BHLĐ 6 tháng cuối năm 2025 + quý 1 năm 2026 Đội QL thu ghi | 0 | 0 | 0 | 22 | 150000 | 3300000
8.90.20.116.000.00.000 | Bộ quần & áo mưa | Bộ | 1 | 2026 | 2026-01-29 |  | 02.VH1.68.000903.VH1.68.0009 | Xuất BHLĐ 6 tháng cuối năm 2025 + quý 1 năm 2026 Đội QLVHTH ĐK Côn Đảo | 0 | 0 | 0 | 38 | 150000 | 5700000
8.90.20.116.000.00.000 | Bộ quần & áo mưa | Bộ | 1 | 2026 | 2026-01-29 |  | 02.VH1.68.001003.VH1.68.0010 | Xuất BHLĐ 6 tháng cuối năm 2025 + quý 1 năm 2026 Phòng QLĐT | 0 | 0 | 0 | 7 | 150000 | 1050000
8.90.40.100.000.00.000 | găng tay vải | Đôi | 1 | 2026 | 2026-01-29 |  | 02.VH1.68.000603.VH1.68.0006 | Xuất BHLĐ 6 tháng cuối năm 2025 + quý 1 năm 2026 Đội QLHT Đo đếm | 0 | 0 | 0 | 381 | 65000 | 24765000
8.75.60.913.000.00.BXX | Điện kế điện tử 1 pha một giá 10(40)A Vinasino (thu thập dữ liệu từ xa) | Cái | 1 | 2026 | 2026-01-29 | 01.VH8.18.0002 |  | nhập lại công tơ hư hỏng kiểm định không đạt theo PGH:03.UW2.57.0353+03.UW2.57.0151 | 155 | 109.85 | 17027 | 0 | 0 | 0
3.60.55.053.VIE.00.BXX | SPC - Điện kế điện tử 1 pha PLC 1 giá TT 5(80)A 220V CCX1 | Cái | 1 | 2026 | 2026-01-29 | 01.VH8.18.0002 |  | nhập lại công tơ hư hỏng kiểm định không đạt theo PGH:03.UW2.57.0353+03.UW2.57.0151 | 11 | 54336.82 | 597705 | 0 | 0 | 0
3.60.55.045.VIE.00.BXX | SPC - Điện kế điện tử 1pha 2 dây - 1 giá TT,class1- 10(40)A 220V PLC | Cái | 1 | 2026 | 2026-01-29 | 01.VH8.18.0002 |  | nhập lại công tơ hư hỏng kiểm định không đạt theo PGH:03.UW2.57.0353+03.UW2.57.0151 | 1 | 1 | 1 | 0 | 0 | 0
8.90.50.202.000.00.000 | Giày BHLĐ | Đôi | 1 | 2026 | 2026-01-29 |  | 02.VH1.68.000703.VH1.68.0007 | Xuất BHLĐ 6 tháng cuối năm 2025 + quý 1 năm 2026 Đội QL thu ghi | 0 | 0 | 0 | 62 | 87000 | 5394000
8.75.60.913.000.00.BXX | Điện kế điện tử 1 pha một giá 10(40)A Vinasino (thu thập dữ liệu từ xa) | Cái | 1 | 2026 | 2026-01-29 | 01.VH8.18.0003 |  | Nhập lại điện kế kiểm định không đạt ( hư hỏng) | 155 | 109.85 | 17027 | 0 | 0 | 0
8.90.40.100.000.00.000 | găng tay vải | Đôi | 1 | 2026 | 2026-01-29 |  | 02.VH1.68.000903.VH1.68.0009 | Xuất BHLĐ 6 tháng cuối năm 2025 + quý 1 năm 2026 Đội QLVHTH ĐK Côn Đảo | 0 | 0 | 0 | 558 | 65000 | 36270000
8.90.20.116.000.00.000 | Bộ quần & áo mưa | Bộ | 1 | 2026 | 2026-01-29 |  | 02.VH1.68.000803.VH1.68.0008 | Xuất BHLĐ 6 tháng cuối năm 2025 + quý 1 năm 2026 Đội DV Khách hàng | 0 | 0 | 0 | 11 | 150000 | 1650000
8.90.50.202.000.00.000 | Giày BHLĐ | Đôi | 1 | 2026 | 2026-01-29 |  | 02.VH1.68.000803.VH1.68.0008 | Xuất BHLĐ 6 tháng cuối năm 2025 + quý 1 năm 2026 Đội DV Khách hàng | 0 | 0 | 0 | 18 | 87000 | 1566000
8.90.60.050.000.00.000 | kính trắng bhlđ | Cái | 1 | 2026 | 2026-01-29 |  | 02.VH1.68.000803.VH1.68.0008 | Xuất BHLĐ 6 tháng cuối năm 2025 + quý 1 năm 2026 Đội DV Khách hàng | 0 | 0 | 0 | 23 | 27000 | 621000
8.90.20.500.000.00.000 | Bộ quần áo BHLĐ | Bộ | 1 | 2026 | 2026-01-29 |  | 02.VH1.68.000803.VH1.68.0008 | Xuất BHLĐ 6 tháng cuối năm 2025 + quý 1 năm 2026 Đội DV Khách hàng | 0 | 0 | 0 | 23 | 489000 | 11247000
8.90.40.100.000.00.000 | găng tay vải | Đôi | 1 | 2026 | 2026-01-29 |  | 02.VH1.68.000703.VH1.68.0007 | Xuất BHLĐ 6 tháng cuối năm 2025 + quý 1 năm 2026 Đội QL thu ghi | 0 | 0 | 0 | 216 | 65000 | 14040000
8.90.20.500.000.00.000 | Bộ quần áo BHLĐ | Bộ | 1 | 2026 | 2026-01-29 |  | 02.VH1.68.000903.VH1.68.0009 | Xuất BHLĐ 6 tháng cuối năm 2025 + quý 1 năm 2026 Đội QLVHTH ĐK Côn Đảo | 0 | 0 | 0 | 125 | 489000 | 61125000
8.90.20.116.000.00.000 | Bộ quần & áo mưa | Bộ | 1 | 2026 | 2026-01-29 |  | 02.VH1.68.000503.VH1.68.0005 | Xuất BHLĐ 6 tháng cuối năm 2025 + quý 1 năm 2026 Đội QL lưới điện | 0 | 0 | 0 | 70 | 150000 | 10500000
8.90.60.050.000.00.000 | kính trắng bhlđ | Cái | 1 | 2026 | 2026-01-29 |  | 02.VH1.68.000903.VH1.68.0009 | Xuất BHLĐ 6 tháng cuối năm 2025 + quý 1 năm 2026 Đội QLVHTH ĐK Côn Đảo | 0 | 0 | 0 | 48 | 27000 | 1296000
8.90.50.202.000.00.000 | Giày BHLĐ | Đôi | 1 | 2026 | 2026-01-29 |  | 02.VH1.68.000503.VH1.68.0005 | Xuất BHLĐ 6 tháng cuối năm 2025 + quý 1 năm 2026 Đội QL lưới điện | 0 | 0 | 0 | 222 | 87000 | 19314000
3.46.05.032.CHN.00.000 | SPC - Máy cắt hạ thế (MCB) 1 cực 32A | Cái | 1 | 2026 | 2026-01-29 | 01.VH1.11.0006 |  | VTA26011N05025 Nhập lại VT điều chỉnh lắp DCU phục vụ đo xa theo PGH:03.VH1.46.0015 | 150 | 25220.64 | 3783096 | 0 | 0 | 0
5.44.80.125.VIE.00.000 | SPC - Đai thép và khoá đai10x0.4x1250mm | Bộ | 1 | 2026 | 2026-01-29 | 01.VH1.11.0006 |  | VTA26011N05025 Nhập lại VT điều chỉnh lắp DCU phục vụ đo xa theo PGH:03.VH1.46.0015 | 100 | 18499.99 | 1849999 | 0 | 0 | 0
3.80.42.547.000.00.000 | SPC - Cáp tín hiệu có giáp chống nhiễu 4x4mm2 | Mét | 1 | 2026 | 2026-01-29 | 01.VH1.11.0006 |  | VTA26011N05025 Nhập lại VT điều chỉnh lắp DCU phục vụ đo xa theo PGH:03.VH1.46.0015 | 100 | 51441 | 5144100 | 0 | 0 | 0
3.60.90.109.VIE.00.000 | Hộp 1 công tơ 3 pha composite ngoài trời | Cái | 1 | 2026 | 2026-01-29 | 01.VH1.11.0006 |  | VTA26011N05025 Nhập lại VT điều chỉnh lắp DCU phục vụ đo xa theo PGH:03.VH1.46.0015 | 35 | 350000 | 12250000 | 0 | 0 | 0
8.90.30.412.000.00.000 | Nón BHLĐ | Cái | 1 | 2026 | 2026-01-29 |  | 02.VH1.68.000503.VH1.68.0005 | Xuất BHLĐ 6 tháng cuối năm 2025 + quý 1 năm 2026 Đội QL lưới điện | 0 | 0 | 0 | 31 | 290000 | 8990000
3.60.55.038.VIE.00.000 | SPC - Công tơ điện xoay chiều kiểu điện tử 1 pha 20(80)A, 220V, CCX: 1 - module PLC | Cái | 1 | 2026 | 2026-01-29 |  | 02.VHH.50.000303.VHH.50.0003 | VTA26016Y01029 Xuất công tơ 1 pha bảo trì PA:82/CONDAO | 0 | 0 | 0 | 5 | 425000 | 2125000
8.90.20.500.000.00.000 | Bộ quần áo BHLĐ | Bộ | 1 | 2026 | 2026-01-29 |  | 02.VH1.68.000303.VH1.68.0003 | Xuất BHLĐ 6 tháng cuối năm 2025 + quý 1 năm 2026 Phòng Kinh doanh | 0 | 0 | 0 | 31 | 489000 | 15159000
8.75.60.913.000.00.BXX | Điện kế điện tử 1 pha một giá 10(40)A Vinasino (thu thập dữ liệu từ xa) | Cái | 1 | 2026 | 2026-01-29 |  | 02.VH8.67.000103.VH8.67.0001 | Xuất vật tư điều chỉnh do nhập sai số lượng theo PNK:01.VH8.18.0002 | 0 | 0 | 0 | 155 | 109850 | 17027
3.20.22.906.VIE.00.000 | SPC - Kẹp IPC 6-50/6-95 | Cái | 1 | 2026 | 2026-01-29 | 01.VH1.11.0007 |  | VTA26011N01004 hoàn nhập vật tư thừa GM 1P tháng 1/2026 | 34 | 27800.06 | 945202 | 0 | 0 | 0
3.60.55.053.VIE.00.BXX | SPC - Điện kế điện tử 1 pha PLC 1 giá TT 5(80)A 220V CCX1 | Cái | 1 | 2026 | 2026-01-29 |  | 02.VH8.67.000103.VH8.67.0001 | Xuất vật tư điều chỉnh do nhập sai số lượng theo PNK:01.VH8.18.0002 | 0 | 0 | 0 | 11 | 9699.45 | 106694
8.90.40.100.000.00.000 | găng tay vải | Đôi | 1 | 2026 | 2026-01-29 |  | 02.VH1.68.000303.VH1.68.0003 | Xuất BHLĐ 6 tháng cuối năm 2025 + quý 1 năm 2026 Phòng Kinh doanh | 0 | 0 | 0 | 101 | 65000 | 6565000
8.90.20.116.000.00.000 | Bộ quần & áo mưa | Bộ | 1 | 2026 | 2026-01-29 |  | 02.VH1.68.000203.VH1.68.0002 | Xuất BHLĐ 6 tháng cuối năm 2025 + quý 1 năm 2026 cho Văn Phòng | 0 | 0 | 0 | 5 | 150000 | 750000
8.90.30.412.000.00.000 | Nón BHLĐ | Cái | 1 | 2026 | 2026-01-29 |  | 02.VH1.68.000203.VH1.68.0002 | Xuất BHLĐ 6 tháng cuối năm 2025 + quý 1 năm 2026 cho Văn Phòng | 0 | 0 | 0 | 5 | 290000 | 1450000
8.90.50.202.000.00.000 | Giày BHLĐ | Đôi | 1 | 2026 | 2026-01-29 |  | 02.VH1.68.000203.VH1.68.0002 | Xuất BHLĐ 6 tháng cuối năm 2025 + quý 1 năm 2026 cho Văn Phòng | 0 | 0 | 0 | 13 | 87000 | 1131000
8.90.60.050.000.00.000 | kính trắng bhlđ | Cái | 1 | 2026 | 2026-01-29 |  | 02.VH1.68.000203.VH1.68.0002 | Xuất BHLĐ 6 tháng cuối năm 2025 + quý 1 năm 2026 cho Văn Phòng | 0 | 0 | 0 | 13 | 27000 | 351000
8.90.20.500.000.00.000 | Bộ quần áo BHLĐ | Bộ | 1 | 2026 | 2026-01-29 |  | 02.VH1.68.000203.VH1.68.0002 | Xuất BHLĐ 6 tháng cuối năm 2025 + quý 1 năm 2026 cho Văn Phòng | 0 | 0 | 0 | 13 | 489000 | 6357000
8.90.40.100.000.00.000 | găng tay vải | Đôi | 1 | 2026 | 2026-01-29 |  | 02.VH1.68.000203.VH1.68.0002 | Xuất BHLĐ 6 tháng cuối năm 2025 + quý 1 năm 2026 cho Văn Phòng | 0 | 0 | 0 | 54 | 65000 | 3510000
8.90.30.412.000.00.000 | Nón BHLĐ | Cái | 1 | 2026 | 2026-01-29 |  | 02.VH1.68.000103.VH1.68.0001 | Xuất BHLĐ 6 tháng cuối năm 2025 + quý 1 năm 2026 Phòng Kỹ thuật an toàn | 0 | 0 | 0 | 5 | 290000 | 1450000
3.60.55.045.VIE.00.BXX | SPC - Điện kế điện tử 1pha 2 dây - 1 giá TT,class1- 10(40)A 220V PLC | Cái | 1 | 2026 | 2026-01-29 |  | 02.VH8.67.000103.VH8.67.0001 | Xuất vật tư điều chỉnh do nhập sai số lượng theo PNK:01.VH8.18.0002 | 0 | 0 | 0 | 1 | 1196 | 1196
8.90.60.050.000.00.000 | kính trắng bhlđ | Cái | 1 | 2026 | 2026-01-29 |  | 02.VH1.68.000303.VH1.68.0003 | Xuất BHLĐ 6 tháng cuối năm 2025 + quý 1 năm 2026 Phòng Kinh doanh | 0 | 0 | 0 | 30 | 27000 | 810000
8.90.20.500.000.00.000 | Bộ quần áo BHLĐ | Bộ | 1 | 2026 | 2026-01-29 |  | 02.VH1.68.000103.VH1.68.0001 | Xuất BHLĐ 6 tháng cuối năm 2025 + quý 1 năm 2026 Phòng Kỹ thuật an toàn | 0 | 0 | 0 | 5 | 489000 | 2445000
8.90.30.412.000.00.000 | Nón BHLĐ | Cái | 1 | 2026 | 2026-01-29 |  | 02.VH1.68.000303.VH1.68.0003 | Xuất BHLĐ 6 tháng cuối năm 2025 + quý 1 năm 2026 Phòng Kinh doanh | 0 | 0 | 0 | 19 | 290000 | 5510000
8.90.50.202.000.00.000 | Giày BHLĐ | Đôi | 1 | 2026 | 2026-01-29 |  | 02.VH1.68.000303.VH1.68.0003 | Xuất BHLĐ 6 tháng cuối năm 2025 + quý 1 năm 2026 Phòng Kinh doanh | 0 | 0 | 0 | 40 | 87000 | 3480000
8.90.50.202.000.00.000 | Giày BHLĐ | Đôi | 1 | 2026 | 2026-01-29 |  | 02.VH1.68.000903.VH1.68.0009 | Xuất BHLĐ 6 tháng cuối năm 2025 + quý 1 năm 2026 Đội QLVHTH ĐK Côn Đảo | 0 | 0 | 0 | 131 | 87000 | 11397000
8.90.50.202.000.00.000 | Giày BHLĐ | Đôi | 1 | 2026 | 2026-01-29 |  | 02.VH1.68.000403.VH1.68.0004 | Xuất BHLĐ 6 tháng cuối năm 2025 + quý 1 năm 2026 Đội Vận hành LĐ | 0 | 0 | 0 | 276 | 87000 | 24012000
8.90.60.050.000.00.000 | kính trắng bhlđ | Cái | 1 | 2026 | 2026-01-29 |  | 02.VH1.68.000403.VH1.68.0004 | Xuất BHLĐ 6 tháng cuối năm 2025 + quý 1 năm 2026 Đội Vận hành LĐ | 0 | 0 | 0 | 84 | 27000 | 2268000
8.90.40.100.000.00.000 | găng tay vải | Đôi | 1 | 2026 | 2026-01-29 |  | 02.VH1.68.000503.VH1.68.0005 | Xuất BHLĐ 6 tháng cuối năm 2025 + quý 1 năm 2026 Đội QL lưới điện | 0 | 0 | 0 | 936 | 65000 | 60840000
8.90.20.116.000.00.000 | Bộ quần & áo mưa | Bộ | 1 | 2026 | 2026-01-29 |  | 02.VH1.68.000403.VH1.68.0004 | Xuất BHLĐ 6 tháng cuối năm 2025 + quý 1 năm 2026 Đội Vận hành LĐ | 0 | 0 | 0 | 62 | 150000 | 9300000
8.90.30.412.000.00.000 | Nón BHLĐ | Cái | 1 | 2026 | 2026-01-29 |  | 02.VH1.68.000403.VH1.68.0004 | Xuất BHLĐ 6 tháng cuối năm 2025 + quý 1 năm 2026 Đội Vận hành LĐ | 0 | 0 | 0 | 62 | 290000 | 17980000
8.90.20.500.000.00.000 | Bộ quần áo BHLĐ | Bộ | 1 | 2026 | 2026-01-29 |  | 02.VH1.68.000503.VH1.68.0005 | Xuất BHLĐ 6 tháng cuối năm 2025 + quý 1 năm 2026 Đội QL lưới điện | 0 | 0 | 0 | 233 | 489000 | 113937000
8.90.20.500.000.00.000 | Bộ quần áo BHLĐ | Bộ | 1 | 2026 | 2026-01-29 |  | 02.VH1.68.000403.VH1.68.0004 | Xuất BHLĐ 6 tháng cuối năm 2025 + quý 1 năm 2026 Đội Vận hành LĐ | 0 | 0 | 0 | 278 | 489000 | 135942000
8.90.40.100.000.00.000 | găng tay vải | Đôi | 1 | 2026 | 2026-01-29 |  | 02.VH1.68.000403.VH1.68.0004 | Xuất BHLĐ 6 tháng cuối năm 2025 + quý 1 năm 2026 Đội Vận hành LĐ | 0 | 0 | 0 | 982 | 65000 | 63830000
8.90.20.116.000.00.000 | Bộ quần & áo mưa | Bộ | 1 | 2026 | 2026-01-29 |  | 02.VH1.68.000303.VH1.68.0003 | Xuất BHLĐ 6 tháng cuối năm 2025 + quý 1 năm 2026 Phòng Kinh doanh | 0 | 0 | 0 | 19 | 150000 | 2850000
8.90.60.050.000.00.000 | kính trắng bhlđ | Cái | 1 | 2026 | 2026-01-29 |  | 02.VH1.68.000503.VH1.68.0005 | Xuất BHLĐ 6 tháng cuối năm 2025 + quý 1 năm 2026 Đội QL lưới điện | 0 | 0 | 0 | 78 | 27000 | 2106000
3.46.05.032.CHN.00.000 | SPC - Máy cắt hạ thế (MCB) 1 cực 32A | Cái | 1 | 2026 | 2026-01-30 |  | 02.VH1.67.000103.VH1.67.0001 | VTA26011N05025-Xuất vật tư điều chỉnh vật tư lắp DCU theo PN:01.VH1.11.0006 | 0 | 0 | 0 | 150 | 24228.88 | 3634332
3.60.90.109.VIE.00.000 | Hộp 1 công tơ 3 pha composite ngoài trời | Cái | 1 | 2026 | 2026-01-30 |  | 02.VH1.67.000103.VH1.67.0001 | VTA26011N05025-Xuất vật tư điều chỉnh vật tư lắp DCU theo PN:01.VH1.11.0006 | 0 | 0 | 0 | 35 | 350000 | 12250000
8.90.30.412.000.00.000 | Nón BHLĐ | Cái | 1 | 2026 | 2026-01-30 |  | 02.VH1.68.001103.VH1.68.0011 | Xuất BHLĐ QUÝ 1,2 năm 2025 và quy1,2 năm 2026 đội THVHLĐ Côn Đảo | 0 | 0 | 0 | 19 | 290000 | 5510000
3.80.42.547.000.00.000 | SPC - Cáp tín hiệu có giáp chống nhiễu 4x4mm2 | Mét | 1 | 2026 | 2026-01-30 |  | 02.VH1.67.000103.VH1.67.0001 | VTA26011N05025-Xuất vật tư điều chỉnh vật tư lắp DCU theo PN:01.VH1.11.0006 | 0 | 0 | 0 | 100 | 51441 | 5144100
1.11.01.012.000.00.000 | dầu diesel (do) | Lít | 1 | 2026 | 2026-01-30 |  | 02.VHH.45.000103.VHH.45.0001 | Xuất nhiên liệu Điêzen chạy MFĐ cho Đặc khu Côn Đảo từ ngày 05.01.2026 đền ngày 16.01.2026 | 0 | 0 | 0 | 1242 | 17265.13 | 21443288
1.11.01.012.000.00.000 | dầu diesel (do) | Lít | 1 | 2026 | 2026-01-30 |  | 02.VHH.45.000203.VHH.45.0002 | Xuất nhiên liệu Điêzen chạy MFĐ cấp cho Đặc khu Côn Đảo từ ngày 20.01.2026 đến ngày 30.01.2026 | 0 | 0 | 0 | 1265 | 17265.13 | 21840386
8.90.20.116.000.00.000 | Bộ quần & áo mưa | Bộ | 1 | 2026 | 2026-01-30 |  | 02.VH1.68.001203.VH1.68.0012 | Xuất BHLĐ cho phòng Kỹ thuật An toàn | 0 | 0 | 0 | 5 | 150000 | 750000
5.44.80.125.VIE.00.000 | SPC - Đai thép và khoá đai10x0.4x1250mm | Bộ | 1 | 2026 | 2026-01-30 |  | 02.VH1.67.000103.VH1.67.0001 | VTA26011N05025-Xuất vật tư điều chỉnh vật tư lắp DCU theo PN:01.VH1.11.0006 | 0 | 0 | 0 | 100 | 18499.98 | 1849998
3.60.55.045.VIE.00.CXA | SPC - Điện kế điện tử 1pha 2 dây - 1 giá TT,class1- 10(40)A 220V PLC | Cái | 1 | 2026 | 2026-01-30 | 01.VH4.12.0006 |  | VTA26016Y01029 nhập thu hồi điện kế bảo trì | 5 | 1 | 5 | 0 | 0 | 0
3.25.84.244.000.00.000 | Hộp nối cáp ngầm 24kV 3*240mm2 màn chắn sợi đồng (loại đổ keo) | Bộ | 1 | 2026 | 2026-01-30 | 01.VH1.10.0003 |  | Nhập theo phiếu giao số 03.UVM.57.0083 của Công ty dịch vụ điện lực TPHCM | 8 | 5574000 | 44592000 | 0 | 0 | 0
3.25.84.244.000.00.000 | Hộp nối cáp ngầm 24kV 3*240mm2 màn chắn sợi đồng (loại đổ keo) | Bộ | 1 | 2026 | 2026-01-30 | 01.VH1.10.0004 |  | Nhập theo phiếu giao số 03.UVM.57.0082 của Công ty dịch vụ điện lực TPHCM | 8 | 5574000 | 44592000 | 0 | 0 | 0
3.15.86.321.VIE.00.000 | SPC - Cáp ngầm 3P 24KV ruột đồng, màng chắn đồng, bọc giáp thép CXV (CRV) Sehh/ DSTA 3x120 | Mét | 1 | 2026 | 2026-01-30 | 01.VH1.11.0008 |  | VTA26012R02019 Nhập vật tư thừa sau quyết toán của đội QLLĐ | 8 | 1756000 | 14048000 | 0 | 0 | 0
3.60.55.038.VIE.00.000 | SPC - Công tơ điện xoay chiều kiểu điện tử 1 pha 20(80)A, 220V, CCX: 1 - module PLC | Cái | 1 | 2026 | 2026-01-30 | 01.VHH.11.0002 |  | VTA26016N01015 Hoàn nhập điện kế gắn mới tháng 1/2026 | 6 | 425000 | 2550000 | 0 | 0 | 0
3.60.90.110.VIE.00.000 | SPC - Hộp 2 công tơ 1 pha composite ngoài trời | Cái | 1 | 2026 | 2026-01-30 | 01.VHH.11.0001 |  | VTA26016N01015 Hoàn nhập vật tư gắn mới tháng 1/2026 | 2 | 285000 | 570000 | 0 | 0 | 0
3.56.60.056.VIE.00.CXA | SPC - Biến điện áp TU 24kV 22000/√3/110/√3V-15VA CCX 0,5 epoxy chân không | Cái | 1 | 2026 | 2026-01-30 | 01.VH4.12.0002 |  | VTA26011N07026 Nhập thu hồi Công tơ, TU, TI TCCS | 3 | 1 | 3 | 0 | 0 | 0
3.53.60.306.VIE.00.CXA | SPC - Biến dòng điện (TI) 24KV 150-300/5A | Cái | 1 | 2026 | 2026-01-30 | 01.VH4.12.0002 |  | VTA26011N07026 Nhập thu hồi Công tơ, TU, TI TCCS | 1 | 1 | 1 | 0 | 0 | 0
3.60.36.060.VIE.00.CXA | SPC - Điện kế điện tử 3 pha 3x5(6)A - 3x(57,7/100 ÷ 230/400)V CCX 0,5S | Cái | 1 | 2026 | 2026-01-30 | 01.VH4.12.0002 |  | VTA26011N07026 Nhập thu hồi Công tơ, TU, TI TCCS | 1 | 1 | 1 | 0 | 0 | 0
3.15.54.210.VIE.00.000 | SPC - Cáp điện kế - Muller (CVV) 2x10mm2 | Mét | 1 | 2026 | 2026-01-30 | 01.VHH.11.0001 |  | VTA26016N01015 Hoàn nhập vật tư gắn mới tháng 1/2026 | 42 | 80188.6 | 3367921 | 0 | 0 | 0
3.46.10.032.VIE.00.000 | SPC - Máy cắt hạ thế (MCB) 2 cực 32A | Cái | 1 | 2026 | 2026-01-30 | 01.VHH.11.0001 |  | VTA26016N01015 Hoàn nhập vật tư gắn mới tháng 1/2026 | 6 | 72134.83 | 432809 | 0 | 0 | 0
5.44.80.125.VIE.00.000 | SPC - Đai thép và khoá đai10x0.4x1250mm | Bộ | 1 | 2026 | 2026-01-30 | 01.VHH.11.0001 |  | VTA26016N01015 Hoàn nhập vật tư gắn mới tháng 1/2026 | 12 | 13697.25 | 164367 | 0 | 0 | 0
3.60.90.105.VIE.00.000 | SPC - Hộp 1 công tơ 1 pha composite ngoài trời | Cái | 1 | 2026 | 2026-01-30 | 01.VHH.11.0001 |  | VTA26016N01015 Hoàn nhập vật tư gắn mới tháng 1/2026 | 5 | 150613.8 | 753069 | 0 | 0 | 0
3.20.22.906.VIE.00.000 | SPC - Kẹp IPC 6-50/6-95 | Cái | 1 | 2026 | 2026-01-30 | 01.VHH.11.0001 |  | VTA26016N01015 Hoàn nhập vật tư gắn mới tháng 1/2026 | 12 | 27800.08 | 333601 | 0 | 0 | 0
8.90.20.500.000.00.000 | Bộ quần áo BHLĐ | Bộ | 1 | 2026 | 2026-01-30 | 01.VH1.11.0010 |  | Nhập lại bảo hộ lao động theo phiếu xuất số 02.VH1.68.0001 | 5 | 489000 | 2445000 | 0 | 0 | 0
3.15.86.050.VIE.00.000 | SPC - Cáp ngầm 3P 24kV ruột đồng, màng chắn đồng, bọc giáp thép CXV(CRV)/Sehh/DSTA 3X50mm2 | Mét | 1 | 2026 | 2026-01-30 | 01.VH1.11.0008 |  | VTA26012R02019 Nhập vật tư thừa sau quyết toán của đội QLLĐ | 6.8 | 900676.03 | 6124597 | 0 | 0 | 0
3.60.36.076.VIE.00.000 | SPC - Điện kế điện tử 3P 3 giá 3x5(10)A GT 3x(57.7/100V-240/415V) CCX 0.5S ( kèm module ) | Cái | 1 | 2026 | 2026-01-30 | 01.VH4.18.0009 |  | Nhập lại công tơ sau khi kiw63m định theo PGH:03.UW2.57.0354 ngày 27/10/2026 | 20 | 3190885.5 | 63817710 | 0 | 0 | 0
3.60.36.076.VIE.00.000 | SPC - Điện kế điện tử 3P 3 giá 3x5(10)A GT 3x(57.7/100V-240/415V) CCX 0.5S ( kèm module ) | Cái | 1 | 2026 | 2026-01-30 | 01.VH4.18.0009 |  | Nhập lại công tơ sau khi kiw63m định theo PGH:03.UW2.57.0354 ngày 27/10/2026 | 20 | 3043000 | 60860000 | 0 | 0 | 0
3.53.05.106.VIE.00.000 | SPC - Biến dòng điện (CT) 720V 100/5A 5VA CCX 0,5 | Cái | 1 | 2026 | 2026-01-30 | 01.VH4.11.0011 |  | VTA26011Y01007 hoàn nhập TI hạ thế thay bảo trì | 4 | 374218.5 | 1496874 | 0 | 0 | 0
3.53.08.206.VIE.00.000 | Máy biến dòng GELEX 600V-2000/5A-0,5 loại ngoài trời | Cái | 1 | 2026 | 2026-01-30 | 01.VH4.11.0011 |  | VTA26011Y01007 hoàn nhập TI hạ thế thay bảo trì | 3 | 503412 | 1510236 | 0 | 0 | 0
3.70.76.007.VIE.00.000 | SPC - Băng keo cách điện hạ thế | Cuộn | 1 | 2026 | 2026-01-30 |  | 02.VH1.69.000603.VH1.69.0006 | QLVHDPSC Xuất tạm ứng vật tư dự phòng xử lý sự cố cho đội Vận hành lưới điện | 0 | 0 | 0 | 30 | 7014.87 | 210446
3.60.36.076.VIE.00.000 | SPC - Điện kế điện tử 3P 3 giá 3x5(10)A GT 3x(57.7/100V-240/415V) CCX 0.5S ( kèm module ) | Cái | 1 | 2026 | 2026-01-30 | 01.VH4.11.0009 |  | VTA26011Y01007 Hoàn nhập điện kế 3 pha Gián tiếp bảo trì | 5 | 3190885.4 | 15954427 | 0 | 0 | 0
3.60.55.305.VIE.00.000 | SPC - Công tơ điện tử 3 pha nhiều biểu giá loại gián tiếp 3x5(6)A, 3x(57.7/100 ÷230/400)V, CCX: 0.5S | Cái | 1 | 2026 | 2026-01-30 | 01.VH4.11.0009 |  | VTA26011Y01007 Hoàn nhập điện kế 3 pha Gián tiếp bảo trì | 2 | 3332132 | 6664264 | 0 | 0 | 0
3.60.55.053.VIE.00.AXX | SPC - Điện kế điện tử 1 pha PLC 1 giá TT 5(80)A 220V CCX1 | Cái | 1 | 2026 | 2026-01-30 | 01.VH4.11.0008 |  | VTA26011Y01007 hoàn nhập điện kế 1 pha thay bảo trì | 829 | 32291.01 | 26769246 | 0 | 0 | 0
3.60.56.086.VIE.00.000 | SPC - Công tơ điện tử 1 pha nhiều biểu giá loại gián tiếp 5(10)A, 220V, CCX: 0,5S (ĐKĐ) | Cái | 1 | 2026 | 2026-01-30 | 01.VH4.18.0009 |  | Nhập lại công tơ sau khi kiw63m định theo PGH:03.UW2.57.0354 ngày 27/10/2026 | 38 | 778000 | 29564000 | 0 | 0 | 0
8.90.30.412.000.00.000 | Nón BHLĐ | Cái | 1 | 2026 | 2026-01-30 | 01.VH1.68.0001 |  | Nhập lại vật tư đã xuất phiếu số 02.vh1.68.0003 -về để cấp cho đội THVHLĐ Côn đảo | 19 | 290000 | 5510000 | 0 | 0 | 0
3.15.54.210.VIE.00.000 | SPC - Cáp điện kế - Muller (CVV) 2x10mm2 | Mét | 1 | 2026 | 2026-01-30 | 01.VH1.44.0001 |  | Nhập lại vật tư theo phiếu xuất số 03.VHC.44.0001 về kho VH1. | 291 | 81159.42 | 23617390 | 0 | 0 | 0
3.46.15.400.CHN.00.000 | SPC - Máy cắt hạ thế kiểu vỏ đúc (MCCB) 3 cực 400A | Cái | 1 | 2026 | 2026-01-30 |  | 02.VH1.69.000503.VH1.69.0005 | QLVHDPSC Xuất tạm ứng vật tư dự phòng xử lý sự cố cho đội Vận hành lưới điện | 0 | 0 | 0 | 2 | 4800000 | 9600000
3.30.92.010.VIE.00.000 | SPC - Dây chì (FUSE LINK) 10A | Sợi | 1 | 2026 | 2026-01-30 |  | 02.VH1.69.000503.VH1.69.0005 | QLVHDPSC Xuất tạm ứng vật tư dự phòng xử lý sự cố cho đội Vận hành lưới điện | 0 | 0 | 0 | 15 | 32000 | 480000
3.30.92.012.VIE.00.000 | SPC - Dây chì (FUSE LINK) 12A | Sợi | 1 | 2026 | 2026-01-30 |  | 02.VH1.69.000503.VH1.69.0005 | QLVHDPSC Xuất tạm ứng vật tư dự phòng xử lý sự cố cho đội Vận hành lưới điện | 0 | 0 | 0 | 10 | 36928.5 | 369285
3.46.15.320.CHN.00.000 | SPC - Máy cắt hạ thế kiểu vỏ đúc (MCCB) 3 cực 320A | Cái | 1 | 2026 | 2026-01-30 |  | 02.VH1.69.000503.VH1.69.0005 | QLVHDPSC Xuất tạm ứng vật tư dự phòng xử lý sự cố cho đội Vận hành lưới điện | 0 | 0 | 0 | 2 | 4600000 | 9200000
3.30.92.030.VIE.00.000 | SPC - Dây chì (FUSE LINK) 30A | Sợi | 1 | 2026 | 2026-01-30 |  | 02.VH1.69.000503.VH1.69.0005 | QLVHDPSC Xuất tạm ứng vật tư dự phòng xử lý sự cố cho đội Vận hành lưới điện | 0 | 0 | 0 | 15 | 48000 | 720000
3.30.92.015.VIE.00.000 | SPC - Dây chì (FUSE LINK) 15A | Sợi | 1 | 2026 | 2026-01-30 |  | 02.VH1.69.000503.VH1.69.0005 | QLVHDPSC Xuất tạm ứng vật tư dự phòng xử lý sự cố cho đội Vận hành lưới điện | 0 | 0 | 0 | 30 | 37500 | 1125000
3.30.92.020.VIE.00.000 | SPC - Dây chì (FUSE LINK) 20A | Sợi | 1 | 2026 | 2026-01-30 |  | 02.VH1.69.000503.VH1.69.0005 | QLVHDPSC Xuất tạm ứng vật tư dự phòng xử lý sự cố cho đội Vận hành lưới điện | 0 | 0 | 0 | 20 | 44000 | 880000
3.53.04.606.VIE.00.000 | Máy biến dòng GELEX 600V-600/5A-0,5 loại ngoài trời | Cái | 1 | 2026 | 2026-01-30 |  | 02.VH6.41.000303.VH6.41.0003 | VTAD2606001 Xuất TI hạ thế SCL 2026 | 0 | 0 | 0 | 3 | 401212 | 1203636
3.20.22.412.VIE.00.000 | SPC - Kẹp ngừng cáp LV-ABC tự treo 4x120mm2 | Cái | 1 | 2026 | 2026-01-30 |  | 02.VH1.69.000603.VH1.69.0006 | QLVHDPSC Xuất tạm ứng vật tư dự phòng xử lý sự cố cho đội Vận hành lưới điện | 0 | 0 | 0 | 10 | 29583.3 | 295833
3.15.82.025.VIE.00.000 | SPC - Cáp đồng bọc 24KV CX(CR) 25mm2 | Mét | 1 | 2026 | 2026-01-30 |  | 02.VH1.69.000603.VH1.69.0006 | QLVHDPSC Xuất tạm ứng vật tư dự phòng xử lý sự cố cho đội Vận hành lưới điện | 0 | 0 | 0 | 20 | 100398.65 | 2007973
3.30.92.080.VIE.00.000 | SPC - Dây chì (FUSE LINK) 80A | Sợi | 1 | 2026 | 2026-01-30 |  | 02.VH1.69.000603.VH1.69.0006 | QLVHDPSC Xuất tạm ứng vật tư dự phòng xử lý sự cố cho đội Vận hành lưới điện | 0 | 0 | 0 | 10 | 71482.3 | 714823
3.30.22.121.VIE.00.000 | SPC - FCO 22kV-100A-Polyme kèm phụ kiện (dòng rò >= 31mm/kV) | Bộ | 1 | 2026 | 2026-01-30 |  | 02.VH1.69.000603.VH1.69.0006 | QLVHDPSC Xuất tạm ứng vật tư dự phòng xử lý sự cố cho đội Vận hành lưới điện | 0 | 0 | 0 | 3 | 1342000 | 4026000
3.30.92.040.VIE.00.000 | SPC - Dây chì (FUSE LINK) 40A | Sợi | 1 | 2026 | 2026-01-30 |  | 02.VH1.69.000603.VH1.69.0006 | QLVHDPSC Xuất tạm ứng vật tư dự phòng xử lý sự cố cho đội Vận hành lưới điện | 0 | 0 | 0 | 10 | 50000 | 500000
3.30.92.065.VIE.00.000 | SPC - Dây chì (FUSE LINK) 65A | Sợi | 1 | 2026 | 2026-01-30 |  | 02.VH1.69.000603.VH1.69.0006 | QLVHDPSC Xuất tạm ứng vật tư dự phòng xử lý sự cố cho đội Vận hành lưới điện | 0 | 0 | 0 | 10 | 61224.6 | 612246
3.15.74.495.VIE.00.000 | SPC - Cáp nhôm bọc vặn xoắn LV - ABC 0.6/1KV 4x95mm2 | Mét | 1 | 2026 | 2026-01-30 |  | 02.VH1.69.000603.VH1.69.0006 | QLVHDPSC Xuất tạm ứng vật tư dự phòng xử lý sự cố cho đội Vận hành lưới điện | 0 | 0 | 0 | 50 | 99392.92 | 4969646
3.15.25.025.VIE.00.000 | SPC - Cáp đồng trần xoắn C25mm2 | Kg | 1 | 2026 | 2026-01-30 |  | 02.VH1.69.000703.VH1.69.0007 | QLVHDPSC Xuất vật tư tạm ứng dự phòng sự cố cho đội VH lưới điện năm 2026 | 0 | 0 | 0 | 5 | 317013.8 | 1585069
3.20.22.495.VIE.00.000 | SPC - Kẹp ngừng cáp LV-ABC tự treo 4x95mm2 | Cái | 1 | 2026 | 2026-01-30 |  | 02.VH1.69.000703.VH1.69.0007 | QLVHDPSC Xuất vật tư tạm ứng dự phòng sự cố cho đội VH lưới điện năm 2026 | 0 | 0 | 0 | 4 | 59000 | 236000
3.30.88.101.VIE.00.000 | SPC - LBFCO 15/27kV 100A polymer | Cái | 1 | 2026 | 2026-01-30 |  | 02.VH1.69.000703.VH1.69.0007 | QLVHDPSC Xuất vật tư tạm ứng dự phòng sự cố cho đội VH lưới điện năm 2026 | 0 | 0 | 0 | 1 | 2044539 | 2044539
3.30.88.118.VIE.00.000 | SPC - LBFCO 22kV-100A-polyme kèm phụ kiện (dòng rò >= 25mm/kV) | Bộ | 1 | 2026 | 2026-01-30 |  | 02.VH1.69.000703.VH1.69.0007 | QLVHDPSC Xuất vật tư tạm ứng dự phòng sự cố cho đội VH lưới điện năm 2026 | 0 | 0 | 0 | 2 | 1949866.5 | 3899733
3.15.74.295.VIE.00.000 | SPC - Cáp nhôm bọc vặn xoắn LV - ABC 0.6/1KV 2x95mm2 | Mét | 1 | 2026 | 2026-01-30 |  | 02.VH1.69.000603.VH1.69.0006 | QLVHDPSC Xuất tạm ứng vật tư dự phòng xử lý sự cố cho đội Vận hành lưới điện | 0 | 0 | 0 | 50 | 57286.5 | 2864325
3.53.05.503.VIE.00.000 | SPC - Biến dòng điện (CT) 720V 500/5A 5VA CCX 0,5 | Cái | 1 | 2026 | 2026-01-30 | 01.VH4.11.0011 |  | VTA26011Y01007 hoàn nhập TI hạ thế thay bảo trì | 15 | 363667.2 | 5455008 | 0 | 0 | 0
3.53.05.842.VIE.00.AXX | SPC - Biến dòng điện (CT) 720V 1600/5A 10VA CCX 0,5 | Cái | 1 | 2026 | 2026-01-30 | 01.VH4.11.0011 |  | VTA26011Y01007 hoàn nhập TI hạ thế thay bảo trì | 3 | 75594 | 226782 | 0 | 0 | 0
3.53.04.606.VIE.00.000 | Máy biến dòng GELEX 600V-600/5A-0,5 loại ngoài trời | Cái | 1 | 2026 | 2026-01-30 | 01.VH4.11.0011 |  | VTA26011Y01007 hoàn nhập TI hạ thế thay bảo trì | 6 | 401212 | 2407272 | 0 | 0 | 0
3.53.05.255.VIE.00.000 | SPC - Biến dòng điện (CT) 720V 250/5A 5VA CCX0.5 | Cái | 1 | 2026 | 2026-01-30 | 01.VH4.11.0011 |  | VTA26011Y01007 hoàn nhập TI hạ thế thay bảo trì | 3 | 261617 | 784851 | 0 | 0 | 0
3.56.60.056.VIE.00.AXX | SPC - Biến điện áp TU 24kV 22000/√3/110/√3V-15VA CCX 0,5 epoxy chân không | Cái | 1 | 2026 | 2026-01-30 | 01.VH4.18.0013 |  | Nhập lại TU< TI trung thế sau khi kiểm định theo PGH: 03.UW2.57.0421 ngày 30/01/2026 | 9 | 1 | 9 | 0 | 0 | 0
3.53.65.145.VIE.00.AXX | SPC - Biến dòng điện (TI) 24kV 20-40/5A 10VA epoxy chân không | Cái | 1 | 2026 | 2026-01-30 | 01.VH4.18.0013 |  | Nhập lại TU< TI trung thế sau khi kiểm định theo PGH: 03.UW2.57.0421 ngày 30/01/2026 | 3 | 1 | 3 | 0 | 0 | 0
3.53.65.021.VIE.00.AXX | SPC - Biến dòng điện đo lường 24KV - 20-40/5A | Cái | 1 | 2026 | 2026-01-30 | 01.VH4.18.0013 |  | Nhập lại TU< TI trung thế sau khi kiểm định theo PGH: 03.UW2.57.0421 ngày 30/01/2026 | 3 | 1 | 3 | 0 | 0 | 0
3.53.65.148.VIE.00.000 | SPC - Biến dòng điện (TI) 24kV 50-100/5A 10VA epoxy chân không | Cái | 1 | 2026 | 2026-01-30 | 01.VH4.18.0013 |  | Nhập lại TU< TI trung thế sau khi kiểm định theo PGH: 03.UW2.57.0421 ngày 30/01/2026 | 1 | 7410085 | 7410085 | 0 | 0 | 0
3.53.65.075.VIE.00.000 | SPC - Biến dòng điện (TI) 24kV 75-150/5A 10VA epoxy chân không | Cái | 1 | 2026 | 2026-01-30 | 01.VH4.18.0013 |  | Nhập lại TU< TI trung thế sau khi kiểm định theo PGH: 03.UW2.57.0421 ngày 30/01/2026 | 6 | 7403703.83 | 44422223 | 0 | 0 | 0
3.53.65.152.VIE.00.000 | SPC - Biến dòng điện (TI) 24KV 150-300/5A 10VA epoxy chân không | Cái | 1 | 2026 | 2026-01-30 | 01.VH4.18.0013 |  | Nhập lại TU< TI trung thế sau khi kiểm định theo PGH: 03.UW2.57.0421 ngày 30/01/2026 | 3 | 8461111.33 | 25383334 | 0 | 0 | 0
3.20.17.120.VIE.00.000 | SPC - Ống nối căng dây nhôm lõi thép (ACSR) 120mm2 | Cái | 1 | 2026 | 2026-01-30 |  | 02.VH1.69.000403.VH1.69.0004 | QLVHDPSC Xuất tạm ứng vật tư dự phòng xử lý sự cố cho đội Vận hành lưới điện | 0 | 0 | 0 | 9 | 84627.44 | 761647
3.46.05.032.CHN.00.000 | SPC - Máy cắt hạ thế (MCB) 1 cực 32A | Cái | 1 | 2026 | 2026-01-30 |  | 02.VH1.69.000403.VH1.69.0004 | QLVHDPSC Xuất tạm ứng vật tư dự phòng xử lý sự cố cho đội Vận hành lưới điện | 0 | 0 | 0 | 100 | 24228.88 | 2422888
3.20.17.070.VIE.00.000 | SPC - Ống nối căng dây nhôm lõi thép (ACSR) 70mm2 | Cái | 1 | 2026 | 2026-01-30 |  | 02.VH1.69.000403.VH1.69.0004 | QLVHDPSC Xuất tạm ứng vật tư dự phòng xử lý sự cố cho đội Vận hành lưới điện | 0 | 0 | 0 | 9 | 47651.67 | 428865
3.53.60.307.VIE.00.BXX | SPC - Biến dòng điện (TI) 24KV 150-300/5A | Cái | 1 | 2026 | 2026-01-30 | 01.VH8.12.0001 |  | VTA26011N07026 Nhập thu hồi TI TT TCCS | 2 | 1 | 2 | 0 | 0 | 0
3.25.32.053.000.00.DXX | Cáp ngầm trung thế 3*50mm2 (lõi đồng) MPC | Kg | 1 | 2026 | 2026-01-30 | 01.VH8.12.0002 |  | VTA26012R01019 Nhập vật tư thu hồi đội QLLĐ | 8.8 | 128000 | 1126400 | 0 | 0 | 0
3.53.65.120.VIE.00.000 | SPC - Biến dòng điện (TI) 24KV 100-200/5A 10VA epoxy chân không | Cái | 1 | 2026 | 2026-01-30 | 01.VH4.18.0013 |  | Nhập lại TU< TI trung thế sau khi kiểm định theo PGH: 03.UW2.57.0421 ngày 30/01/2026 | 1 | 7412894 | 7412894 | 0 | 0 | 0
8.75.60.913.000.00.AXX | Điện kế điện tử 1 pha một giá 10(40)A Vinasino (thu thập dữ liệu từ xa) | Cái | 1 | 2026 | 2026-01-30 | 01.VH4.18.0012 |  | NhA65p lại điện kế sau khi kiểm định đạt theo PGH:03.UW2.57.0421 ngày 30/01/2026 | 797 | 109.85 | 87550 | 0 | 0 | 0
3.60.36.076.VIE.00.000 | SPC - Điện kế điện tử 3P 3 giá 3x5(10)A GT 3x(57.7/100V-240/415V) CCX 0.5S ( kèm module ) | Cái | 1 | 2026 | 2026-01-30 | 01.VH4.18.0011 |  | Nhập lại điện kế sau khi kiểm định theo PGH:03.UW2.57.0357 ngày 27/01/2026 | 47 | 3043000 | 143021000 | 0 | 0 | 0
3.60.36.076.VIE.00.000 | SPC - Điện kế điện tử 3P 3 giá 3x5(10)A GT 3x(57.7/100V-240/415V) CCX 0.5S ( kèm module ) | Cái | 1 | 2026 | 2026-01-30 | 01.VH4.18.0011 |  | Nhập lại điện kế sau khi kiểm định theo PGH:03.UW2.57.0357 ngày 27/01/2026 | 30 | 3190885.47 | 95726564 | 0 | 0 | 0
8.75.60.913.000.00.AXX | Điện kế điện tử 1 pha một giá 10(40)A Vinasino (thu thập dữ liệu từ xa) | Cái | 1 | 2026 | 2026-01-30 | 01.VH4.18.0010 |  | Nhập lại điện kế sau khi kiểm định theo PGH:03.UW2.57.0355 ngày 27/01/2026 | 927 | 109.85 | 101831 | 0 | 0 | 0
3.46.05.080.CHN.00.000 | SPC - Máy cắt hạ thế (MCB) 1 cực 80A | Cái | 1 | 2026 | 2026-01-30 |  | 02.VH1.69.000403.VH1.69.0004 | QLVHDPSC Xuất tạm ứng vật tư dự phòng xử lý sự cố cho đội Vận hành lưới điện | 0 | 0 | 0 | 10 | 64783.9 | 647839
3.20.22.934.VIE.00.000 | SPC - Kẹp IPC 35-240/35-240 (2 bu lông) | Cái | 1 | 2026 | 2026-01-30 |  | 02.VH1.69.000403.VH1.69.0004 | QLVHDPSC Xuất tạm ứng vật tư dự phòng xử lý sự cố cho đội Vận hành lưới điện | 0 | 0 | 0 | 14 | 75031.71 | 1050444
3.10.88.800.VIE.00.000 | SPC - Cách điện đứng polymer 24KV | Bộ | 1 | 2026 | 2026-01-30 |  | 02.VH1.69.000603.VH1.69.0006 | QLVHDPSC Xuất tạm ứng vật tư dự phòng xử lý sự cố cho đội Vận hành lưới điện | 0 | 0 | 0 | 12 | 355000 | 4260000
3.46.15.100.CHN.00.000 | SPC - Máy cắt hạ thế kiểu vỏ đúc (MCCB) 3 cực 100A | Cái | 1 | 2026 | 2026-01-30 |  | 02.VH1.69.000503.VH1.69.0005 | QLVHDPSC Xuất tạm ứng vật tư dự phòng xử lý sự cố cho đội Vận hành lưới điện | 0 | 0 | 0 | 2 | 494000 | 988000
3.53.05.206.VIE.00.000 | SPC - Biến dòng điện (CT) 720V 200/5A 5VA CCX 0,5 | Cái | 1 | 2026 | 2026-01-30 | 01.VH4.11.0011 |  | VTA26011Y01007 hoàn nhập TI hạ thế thay bảo trì | 13 | 366035.31 | 4758459 | 0 | 0 | 0
3.53.05.155.VIE.00.000 | SPC - Biến dòng điện (CT) 720V 150/5A 5VA CCX 0,5 | Cái | 1 | 2026 | 2026-01-30 | 01.VH4.11.0011 |  | VTA26011Y01007 hoàn nhập TI hạ thế thay bảo trì | 6 | 369760 | 2218560 | 0 | 0 | 0
3.30.92.006.VIE.00.000 | SPC - Dây chì (FUSE LINK) 6A | Sợi | 1 | 2026 | 2026-01-30 |  | 02.VH1.69.000503.VH1.69.0005 | QLVHDPSC Xuất tạm ứng vật tư dự phòng xử lý sự cố cho đội Vận hành lưới điện | 0 | 0 | 0 | 9 | 32000 | 288000
3.46.15.630.CHN.00.000 | SPC - Máy cắt hạ thế kiểu vỏ đúc (MCCB) 3 cực 630A | Cái | 1 | 2026 | 2026-01-30 |  | 02.VH1.69.000503.VH1.69.0005 | QLVHDPSC Xuất tạm ứng vật tư dự phòng xử lý sự cố cho đội Vận hành lưới điện | 0 | 0 | 0 | 1 | 4850000 | 4850000
3.20.84.120.VIE.00.000 | SPC - Đầu cosse ép đồng 120mm2 | Cái | 1 | 2026 | 2026-01-30 |  | 02.VH1.69.000403.VH1.69.0004 | QLVHDPSC Xuất tạm ứng vật tư dự phòng xử lý sự cố cho đội Vận hành lưới điện | 0 | 0 | 0 | 9 | 64794.67 | 583152
3.53.05.304.VIE.00.000 | SPC - Biến dòng điện (CT) 720V 300/5A 5VA CCX0.5 | Cái | 1 | 2026 | 2026-01-30 | 01.VH4.11.0011 |  | VTA26011Y01007 hoàn nhập TI hạ thế thay bảo trì | 1 | 362503 | 362503 | 0 | 0 | 0
3.20.17.240.VIE.00.000 | SPC - Ống nối căng dây nhôm lõi thép (ACSR) 240/32mm2 | Cái | 1 | 2026 | 2026-01-30 |  | 02.VH1.69.000403.VH1.69.0004 | QLVHDPSC Xuất tạm ứng vật tư dự phòng xử lý sự cố cho đội Vận hành lưới điện | 0 | 0 | 0 | 9 | 145000 | 1305000
3.20.84.240.VIE.00.000 | SPC - Đầu cosse ép đồng 240mm2 | Cái | 1 | 2026 | 2026-01-30 |  | 02.VH1.69.000403.VH1.69.0004 | QLVHDPSC Xuất tạm ứng vật tư dự phòng xử lý sự cố cho đội Vận hành lưới điện | 0 | 0 | 0 | 9 | 173455.89 | 1561103
3.20.22.906.VIE.00.000 | SPC - Kẹp IPC 6-50/6-95 | Cái | 1 | 2026 | 2026-01-30 |  | 02.VH1.69.000403.VH1.69.0004 | QLVHDPSC Xuất tạm ứng vật tư dự phòng xử lý sự cố cho đội Vận hành lưới điện | 0 | 0 | 0 | 50 | 27800.06 | 1390003
3.20.17.099.VIE.00.000 | SPC - Ống nối căng dây nhôm lõi thép (ACSR) 95mm2 | Cái | 1 | 2026 | 2026-01-30 |  | 02.VH1.69.000403.VH1.69.0004 | QLVHDPSC Xuất tạm ứng vật tư dự phòng xử lý sự cố cho đội Vận hành lưới điện | 0 | 0 | 0 | 9 | 56073.22 | 504659
3.53.65.025.VIE.00.000 | SPC - Biến dòng điện (TI) 24kV 25-50/5A 10VA epoxy chân không | Cái | 2 | 2026 | 2026-02-02 |  | 02.VH6.41.000503.VH6.41.0005 | VTAD2606001 Xuất TU, Ti phục vụ SCL 2026 | 0 | 0 | 0 | 3 | 9978566 | 29935698
3.60.55.305.VIE.00.000 | SPC - Công tơ điện tử 3 pha nhiều biểu giá loại gián tiếp 3x5(6)A, 3x(57.7/100 ÷230/400)V, CCX: 0.5S | Cái | 2 | 2026 | 2026-02-02 |  | 02.VH4.50.004103.VH4.50.0041 | VTA26011Y01027 xuất công tơ 3 pha GT thay bảo trì ( PN:01.VH4.11.0009) | 0 | 0 | 0 | 2 | 3155597.5 | 6311195
3.53.08.206.VIE.00.000 | Máy biến dòng GELEX 600V-2000/5A-0,5 loại ngoài trời | Cái | 2 | 2026 | 2026-02-02 |  | 02.VH4.50.004303.VH4.50.0043 | VTA26011Y01027 Xuất TI hạ thế thay bảo trì theo( PN: 01.VH4.11.0011) | 0 | 0 | 0 | 3 | 503412 | 1510236
3.53.65.021.VIE.00.AXX | SPC - Biến dòng điện đo lường 24KV - 20-40/5A | Cái | 2 | 2026 | 2026-02-02 |  | 02.VH6.41.000503.VH6.41.0005 | VTAD2606001 Xuất TU, Ti phục vụ SCL 2026 | 0 | 0 | 0 | 3 | 1000 | 3
3.56.90.306.VIE.00.000 | Máy biến điện áp GELEX 22:√3/0,1:√3kV-0,5 loại ngoài trời | Cái | 2 | 2026 | 2026-02-02 |  | 02.VH6.41.000403.VH6.41.0004 | VTAD2606001 Xuất TU, Ti phục vụ SCL 2026 | 0 | 0 | 0 | 45 | 10060000 | 452700000
3.60.56.105.VIE.00.000 | SPC - Công tơ điện xoay chiều kiểu điện tử 1 pha nhiều biểu giá, trực tiếp 10(100)A, 220V, CCX: 1 - module PLC | Cái | 2 | 2026 | 2026-02-02 |  | 02.VH4.50.003903.VH4.50.0039 | VTA26011Y01027 xuất công tơ 1pha tt thay bảo trì ( PN:01.VH4.11.0007) | 0 | 0 | 0 | 77 | 791314.66 | 60931229
3.60.55.360.VIE.00.000 | SPC - Công tơ điện xoay chiều kiểu điện tử 3 pha nhiều biểu giá, trực tiếp 3x10(100)A, 3x230/400V, CCX: 1 - module PLC | Cái | 2 | 2026 | 2026-02-02 |  | 02.VH4.50.003803.VH4.50.0038 | VTA26011Y01027 xuất công tơ 3pha tt thay bảo trì ( PN:01.VH4.11.0006) | 0 | 0 | 0 | 17 | 3045000 | 51765000
3.60.46.101.VIE.00.000 | SPC - Công tơ điện tử 3 pha nhiều biểu giá trực tiếp loại 3x5(100)A, 3x220/380V; 230/400V, CCX1 kèm module PLC | Cái | 2 | 2026 | 2026-02-02 |  | 02.VH4.50.003803.VH4.50.0038 | VTA26011Y01027 xuất công tơ 3pha tt thay bảo trì ( PN:01.VH4.11.0006) | 0 | 0 | 0 | 22 | 3350849.91 | 73718698
3.53.65.075.VIE.00.000 | SPC - Biến dòng điện (TI) 24kV 75-150/5A 10VA epoxy chân không | Cái | 2 | 2026 | 2026-02-02 |  | 02.VH4.46.003403.VH4.46.0034 | VTA26021N05031 Xuất ti tt Lắp trạm Cty TNHH Thiện chí SG,+CTy Môi Trường Sống + Cty Nakaumi Việt Nam) | 0 | 0 | 0 | 3 | 7727764.67 | 23183294
3.56.60.056.VIE.00.000 | SPC - Biến điện áp TU 24kV 22000/√3/110/√3V-15VA CCX 0,5 epoxy chân không | Cái | 2 | 2026 | 2026-02-02 |  | 02.VH6.41.000403.VH6.41.0004 | VTAD2606001 Xuất TU, Ti phục vụ SCL 2026 | 0 | 0 | 0 | 3 | 9892914.33 | 29678743
3.53.04.606.VIE.00.000 | Máy biến dòng GELEX 600V-600/5A-0,5 loại ngoài trời | Cái | 2 | 2026 | 2026-02-02 |  | 02.VH4.50.004303.VH4.50.0043 | VTA26011Y01027 Xuất TI hạ thế thay bảo trì theo( PN: 01.VH4.11.0011) | 0 | 0 | 0 | 6 | 401212 | 2407272
3.60.55.053.VIE.00.AXX | SPC - Điện kế điện tử 1 pha PLC 1 giá TT 5(80)A 220V CCX1 | Cái | 2 | 2026 | 2026-02-02 |  | 02.VH4.50.004003.VH4.50.0040 | VTA26011Y01027 xuất công tơ 1pha tt thay bảo trì ( PN:01.VH4.11.0008) | 0 | 0 | 0 | 829 | 32291.01 | 26769246
3.60.55.305.VIE.00.000 | SPC - Công tơ điện tử 3 pha nhiều biểu giá loại gián tiếp 3x5(6)A, 3x(57.7/100 ÷230/400)V, CCX: 0.5S | Cái | 2 | 2026 | 2026-02-02 |  | 02.VH4.50.004203.VH4.50.0042 | VTA26011y01027 Xuất công tơ 3 P GT thay bảo trì theo( PN: 01.VH4.11.0010) | 0 | 0 | 0 | 5 | 3155597.6 | 15777988
3.56.90.306.VIE.00.000 | Máy biến điện áp GELEX 22:√3/0,1:√3kV-0,5 loại ngoài trời | Cái | 2 | 2026 | 2026-02-02 |  | 02.VH4.46.004003.VH4.46.0040 | VTA26021N07032 Xuất TU TT TCCS Trạm Cty TNHH Phú Quý | 0 | 0 | 0 | 3 | 10060000 | 30180000
3.60.36.080.VIE.00.000 | SPC - Công tơ điện tử 3 pha nhiều biểu giá loại gián tiếp 3x5(10)A, 3x(57,7/100~240/415)V, CCX: 0.5S ĐKĐ | Cái | 2 | 2026 | 2026-02-02 | 01.VH4.15.0005 |  | VTA26021N05031-Nhập lại vật tư điều chỉnh do xuất sai số lượng theo PGH:03.VH4.46.0033 | 3 | 3039000 | 9117000 | 0 | 0 | 0
3.53.65.148.VIE.00.000 | SPC - Biến dòng điện (TI) 24kV 50-100/5A 10VA epoxy chân không | Cái | 2 | 2026 | 2026-02-02 |  | 02.VH4.46.003503.VH4.46.0035 | VTA26021N05031 Xuất TI TT Lắp trạm Cty Nakaumi Việt Nam) | 0 | 0 | 0 | 3 | 8321505.67 | 24964517
3.56.90.306.VIE.00.000 | Máy biến điện áp GELEX 22:√3/0,1:√3kV-0,5 loại ngoài trời | Cái | 2 | 2026 | 2026-02-02 |  | 02.VH4.46.003603.VH4.46.0036 | VTA26021N05031 Xuất TU TT Lắp trạm CT Thiện Chio1 SG+Cty CP Môi Trường Sống +Cty Nakaumi Việt Nam) | 0 | 0 | 0 | 12 | 10060000 | 120720000
3.60.36.076.VIE.00.000 | SPC - Điện kế điện tử 3P 3 giá 3x5(10)A GT 3x(57.7/100V-240/415V) CCX 0.5S ( kèm module ) | Cái | 2 | 2026 | 2026-02-02 |  | 02.VH4.46.003703.VH4.46.0037 | VTA26021N05031 Xuất công tơ (cài TI TT 100/5 , TU22000/100) CTy Nakaumi Việt Nam | 0 | 0 | 0 | 4 | 3105300.25 | 12421201
3.60.36.076.VIE.00.000 | SPC - Điện kế điện tử 3P 3 giá 3x5(10)A GT 3x(57.7/100V-240/415V) CCX 0.5S ( kèm module ) | Cái | 2 | 2026 | 2026-02-02 |  | 02.VH4.46.003803.VH4.46.0038 | VTA26021N07032 Xuất công tơ TCCS ( cài TI:30/5) Trạm Cty TNHH Phú Quý | 0 | 0 | 0 | 1 | 3105300 | 3105300
3.53.60.306.VIE.00.000 | Máy biến dòng GELEX 24kV-30/5A-0,5 loại ngoài trời | Cái | 2 | 2026 | 2026-02-02 |  | 02.VH4.46.003903.VH4.46.0039 | VTA26021N07032 Xuất TI TT TCCS (TI:30/5) Trạm Cty TNHH Phú Quý | 0 | 0 | 0 | 3 | 8231233.33 | 24693700
3.53.05.106.VIE.00.000 | SPC - Biến dòng điện (CT) 720V 100/5A 5VA CCX 0,5 | Cái | 2 | 2026 | 2026-02-02 |  | 02.VH4.50.004303.VH4.50.0043 | VTA26011Y01027 Xuất TI hạ thế thay bảo trì theo( PN: 01.VH4.11.0011) | 0 | 0 | 0 | 4 | 355436 | 1421744
3.60.55.305.VIE.00.000 | SPC - Công tơ điện tử 3 pha nhiều biểu giá loại gián tiếp 3x5(6)A, 3x(57.7/100 ÷230/400)V, CCX: 0.5S | Cái | 2 | 2026 | 2026-02-02 |  | 02.VH4.46.004103.VH4.46.0041 | VTA26021N05031 Xuất công tơ hạ thế ( cài 500/5:1 , 1000/5:1) lắp trạm Nước Đá Minh Hằng + HKD Đậu Quý | 0 | 0 | 0 | 2 | 3155597.5 | 6311195
3.53.05.503.VIE.00.000 | SPC - Biến dòng điện (CT) 720V 500/5A 5VA CCX 0,5 | Cái | 2 | 2026 | 2026-02-02 |  | 02.VH4.46.004203.VH4.46.0042 | VTA26021N05031 Xuất ti hạ thế lắp trạm Cty TNHH Nước đá Minh Hằng +HKD Đãu Quý | 0 | 0 | 0 | 3 | 331452 | 994356
3.53.05.815.VIE.00.000 | SPC - Biến dòng điện (CT) 720V 1000/5A 10VA CCX 0,5 | Cái | 2 | 2026 | 2026-02-02 |  | 02.VH4.46.004203.VH4.46.0042 | VTA26021N05031 Xuất ti hạ thế lắp trạm Cty TNHH Nước đá Minh Hằng +HKD Đãu Quý | 0 | 0 | 0 | 3 | 486220.67 | 1458662
3.60.55.305.VIE.00.000 | SPC - Công tơ điện tử 3 pha nhiều biểu giá loại gián tiếp 3x5(6)A, 3x(57.7/100 ÷230/400)V, CCX: 0.5S | Cái | 2 | 2026 | 2026-02-02 |  | 02.VH4.46.004303.VH4.46.0043 | VTA26021N05033 Xuất công tơ GTHT( cài 200/5) lắp trạm Cty VILIGHT | 0 | 0 | 0 | 1 | 3155598 | 3155598
3.53.05.206.VIE.00.000 | SPC - Biến dòng điện (CT) 720V 200/5A 5VA CCX 0,5 | Cái | 2 | 2026 | 2026-02-02 |  | 02.VH4.46.004403.VH4.46.0044 | VTA26021N05033 Xuất TI HT( 200/5) lắp trạm Cty VILIGHT | 0 | 0 | 0 | 3 | 327616.67 | 982850
3.60.55.038.VIE.00.000 | SPC - Công tơ điện xoay chiều kiểu điện tử 1 pha 20(80)A, 220V, CCX: 1 - module PLC | Cái | 2 | 2026 | 2026-02-02 |  | 02.VH4.46.004503.VH4.46.0045 | VTA26021N01034 Xuất công tơ GM 1pha Tháng 2/2026 ( theo PN":01.VH4.11.0005) | 0 | 0 | 0 | 145 | 425000 | 61625000
3.15.54.210.VIE.00.000 | SPC - Cáp điện kế - Muller (CVV) 2x10mm2 | Mét | 2 | 2026 | 2026-02-02 |  | 02.VH1.44.000703.VH1.44.0007 | Xuất điều chuyển nhu7o5ng vật tư cho Công ty ĐL Đất đỏ -Căn cứ CV số 175 ĐL Đất đỏ | 0 | 0 | 0 | 291 | 81187.89 | 23625677
3.53.65.145.VIE.00.AXX | SPC - Biến dòng điện (TI) 24kV 20-40/5A 10VA epoxy chân không | Cái | 2 | 2026 | 2026-02-02 |  | 02.VH6.41.000503.VH6.41.0005 | VTAD2606001 Xuất TU, Ti phục vụ SCL 2026 | 0 | 0 | 0 | 3 | 1000 | 3
3.53.05.503.VIE.00.000 | SPC - Biến dòng điện (CT) 720V 500/5A 5VA CCX 0,5 | Cái | 2 | 2026 | 2026-02-02 |  | 02.VH4.50.004303.VH4.50.0043 | VTA26011Y01027 Xuất TI hạ thế thay bảo trì theo( PN: 01.VH4.11.0011) | 0 | 0 | 0 | 15 | 331452 | 4971780
3.53.65.013.VIE.00.A80 | SPC - Biến dòng điện (TI) 24kV 10-20/5A | Cái | 2 | 2026 | 2026-02-02 |  | 02.VH4.50.004503.VH4.50.0045 | VTA26011Y01027 Xuất TI TT thay bảo trì theo( PN: 01.VH4.11.0013) | 0 | 0 | 0 | 1 | 2243878 | 2243878
3.53.05.304.VIE.00.000 | SPC - Biến dòng điện (CT) 720V 300/5A 5VA CCX0.5 | Cái | 2 | 2026 | 2026-02-02 |  | 02.VH4.50.004303.VH4.50.0043 | VTA26011Y01027 Xuất TI hạ thế thay bảo trì theo( PN: 01.VH4.11.0011) | 0 | 0 | 0 | 1 | 327286 | 327286
3.53.60.306.VIE.00.000 | Máy biến dòng GELEX 24kV-30/5A-0,5 loại ngoài trời | Cái | 2 | 2026 | 2026-02-02 | 01.VH4.18.0015 |  | Nhập lại TU, TI sau khi kiểm định theo PGH:03.UW2.57.0449 | 3 | 8231233.33 | 24693700 | 0 | 0 | 0
3.53.60.256.VIE.00.000 | Máy biến dòng GELEX 24kV-25/5A-0,5 loại ngoài trời | Cái | 2 | 2026 | 2026-02-02 | 01.VH4.18.0015 |  | Nhập lại TU, TI sau khi kiểm định theo PGH:03.UW2.57.0449 | 3 | 8202543 | 24607629 | 0 | 0 | 0
3.53.65.010.000.00.BXX | Biến dòng 24kV- 10/5A | Cái | 2 | 2026 | 2026-02-02 | 01.VH8.18.0004 |  | Nhập lại TI thanh lý thử nghiệm không đạt theo PGH:03.UW2.57.0450 | 1 | 1 | 1 | 0 | 0 | 0
3.53.60.156.VIE.00.000 | Máy biến dòng GELEX 24kV-15/5A-0,5 loại ngoài trời | Cái | 2 | 2026 | 2026-02-02 | 01.VH4.18.0015 |  | Nhập lại TU, TI sau khi kiểm định theo PGH:03.UW2.57.0449 | 3 | 7771668.67 | 23315006 | 0 | 0 | 0
3.53.60.106.VIE.00.000 | Máy biến dòng GELEX 24kV-10/5A-0,5 loại ngoài trời | Cái | 2 | 2026 | 2026-02-02 | 01.VH4.18.0015 |  | Nhập lại TU, TI sau khi kiểm định theo PGH:03.UW2.57.0449 | 6 | 7387400 | 44324400 | 0 | 0 | 0
3.53.65.010.000.00.CXA | Biến dòng 24kV- 10/5A | Cái | 2 | 2026 | 2026-02-02 | 01.VH4.18.0015 |  | Nhập lại TU, TI sau khi kiểm định theo PGH:03.UW2.57.0449 | 12 | 1 | 12 | 0 | 0 | 0
3.53.05.255.VIE.00.000 | SPC - Biến dòng điện (CT) 720V 250/5A 5VA CCX0.5 | Cái | 2 | 2026 | 2026-02-02 |  | 02.VH4.50.004303.VH4.50.0043 | VTA26011Y01027 Xuất TI hạ thế thay bảo trì theo( PN: 01.VH4.11.0011) | 0 | 0 | 0 | 3 | 261616.67 | 784850
3.53.65.500.000.00.000 | Máy biến dòng 24kV- 500/5A | Cái | 2 | 2026 | 2026-02-02 | 01.VH4.18.0015 |  | Nhập lại TU, TI sau khi kiểm định theo PGH:03.UW2.57.0449 | 6 | 9678531.33 | 58071188 | 0 | 0 | 0
3.53.70.106.VIE.00.000 | Máy biến dòng GELEX 24kV-100/5A-0,5 loại ngoài trời | Cái | 2 | 2026 | 2026-02-02 | 01.VH4.18.0014 |  | Nhập lại TU, TI sau khi kiểm định theo PGH:03.UW2.57.0446 | 6 | 7600000 | 45600000 | 0 | 0 | 0
3.80.42.547.000.00.000 | SPC - Cáp tín hiệu có giáp chống nhiễu 4x4mm2 | Mét | 2 | 2026 | 2026-02-02 |  | 02.VH1.46.001903.VH1.46.0019 | VTA26021N05031 Xuất vật tư lắp trạm Cty TNHH Nước Đá Minh Hằng +HKD Đậu Quý | 0 | 0 | 0 | 8 | 51441 | 411528
3.60.90.607.VIE.00.000 | SPC - Thùng CB Inox 760x500x400 | Cái | 2 | 2026 | 2026-02-02 |  | 02.VH1.46.002003.VH1.46.0020 | VTA26021N05033 Xuất vật tư lắp trạm Cty VILIGHT | 0 | 0 | 0 | 1 | 4470218 | 4470218
3.60.90.370.VIE.00.000 | SPC - Thùng bảo vệ điện kế 3 pha inox (480x600x500) | Cái | 2 | 2026 | 2026-02-02 |  | 02.VH1.46.002003.VH1.46.0020 | VTA26021N05033 Xuất vật tư lắp trạm Cty VILIGHT | 0 | 0 | 0 | 1 | 3961546 | 3961546
3.53.60.506.VIE.00.000 | Máy biến dòng GELEX 24kV-50/5A-0,5 loại ngoài trời | Cái | 2 | 2026 | 2026-02-02 | 01.VH4.18.0015 |  | Nhập lại TU, TI sau khi kiểm định theo PGH:03.UW2.57.0449 | 3 | 7387400 | 22162200 | 0 | 0 | 0
5.44.80.125.VIE.00.000 | SPC - Đai thép và khoá đai10x0.4x1250mm | Bộ | 2 | 2026 | 2026-02-02 |  | 02.VH1.46.002003.VH1.46.0020 | VTA26021N05033 Xuất vật tư lắp trạm Cty VILIGHT | 0 | 0 | 0 | 4 | 18500 | 74000
4.38.00.063.VIE.00.000 | SPC - Bu lông 16x250 | Cái | 2 | 2026 | 2026-02-02 |  | 02.VH1.46.002003.VH1.46.0020 | VTA26021N05033 Xuất vật tư lắp trạm Cty VILIGHT | 0 | 0 | 0 | 2 | 25499.5 | 50999
3.20.22.906.VIE.00.000 | SPC - Kẹp IPC 6-50/6-95 | Cái | 2 | 2026 | 2026-02-02 |  | 02.VH1.46.002003.VH1.46.0020 | VTA26021N05033 Xuất vật tư lắp trạm Cty VILIGHT | 0 | 0 | 0 | 4 | 27800 | 111200
3.80.42.547.000.00.000 | SPC - Cáp tín hiệu có giáp chống nhiễu 4x4mm2 | Mét | 2 | 2026 | 2026-02-02 |  | 02.VH1.46.002003.VH1.46.0020 | VTA26021N05033 Xuất vật tư lắp trạm Cty VILIGHT | 0 | 0 | 0 | 6 | 51441 | 308646
3.46.05.080.CHN.00.000 | SPC - Máy cắt hạ thế (MCB) 1 cực 80A | Cái | 2 | 2026 | 2026-02-02 |  | 02.VH1.46.002103.VH1.46.0021 | VTA26021N01034 Xuất vật tư GM 1pha Tháng 2/2026 ( theo PN":01.VH1.11.0004) | 0 | 0 | 0 | 2 | 64784 | 129568
3.46.05.032.CHN.00.000 | SPC - Máy cắt hạ thế (MCB) 1 cực 32A | Cái | 2 | 2026 | 2026-02-02 |  | 02.VH1.46.002103.VH1.46.0021 | VTA26021N01034 Xuất vật tư GM 1pha Tháng 2/2026 ( theo PN":01.VH1.11.0004) | 0 | 0 | 0 | 2 | 24229 | 48458
3.56.90.306.VIE.00.000 | Máy biến điện áp GELEX 22:√3/0,1:√3kV-0,5 loại ngoài trời | Cái | 2 | 2026 | 2026-02-02 | 01.VH4.18.0014 |  | Nhập lại TU, TI sau khi kiểm định theo PGH:03.UW2.57.0446 | 90 | 10060000 | 905400000 | 0 | 0 | 0
3.53.60.756.VIE.00.000 | Máy biến dòng GELEX 24kV-75/5A-0,5 loại ngoài trời | Cái | 2 | 2026 | 2026-02-02 | 01.VH4.18.0014 |  | Nhập lại TU, TI sau khi kiểm định theo PGH:03.UW2.57.0446 | 3 | 7600000 | 22800000 | 0 | 0 | 0
3.46.10.032.CHN.00.000 | SPC - Máy cắt hạ thế (MCB) 2 cực 32A | Cái | 2 | 2026 | 2026-02-02 |  | 02.VH1.46.002103.VH1.46.0021 | VTA26021N01034 Xuất vật tư GM 1pha Tháng 2/2026 ( theo PN":01.VH1.11.0004) | 0 | 0 | 0 | 148 | 42500 | 6290000
3.46.05.063.CHN.00.000 | SPC - Máy cắt hạ thế (MCB) 1 cực 63A | Cái | 2 | 2026 | 2026-02-02 |  | 02.VH1.46.002103.VH1.46.0021 | VTA26021N01034 Xuất vật tư GM 1pha Tháng 2/2026 ( theo PN":01.VH1.11.0004) | 0 | 0 | 0 | 9 | 34000 | 306000
3.15.44.206.VIE.00.000 | SPC - Cáp duplex DuCV 2x6mm2 | Mét | 2 | 2026 | 2026-02-02 |  | 02.VH1.46.002103.VH1.46.0021 | VTA26021N01034 Xuất vật tư GM 1pha Tháng 2/2026 ( theo PN":01.VH1.11.0004) | 0 | 0 | 0 | 146 | 37565.58 | 5484574
3.20.22.906.VIE.00.000 | SPC - Kẹp IPC 6-50/6-95 | Cái | 2 | 2026 | 2026-02-02 |  | 02.VH1.46.002103.VH1.46.0021 | VTA26021N01034 Xuất vật tư GM 1pha Tháng 2/2026 ( theo PN":01.VH1.11.0004) | 0 | 0 | 0 | 444 | 27800.06 | 12343227
3.60.90.111.VIE.00.000 | SPC - Hộp 4 công tơ một pha composite ngoài trời | Cái | 2 | 2026 | 2026-02-02 |  | 02.VH1.46.002103.VH1.46.0021 | VTA26021N01034 Xuất vật tư GM 1pha Tháng 2/2026 ( theo PN":01.VH1.11.0004) | 0 | 0 | 0 | 2 | 555000 | 1110000
3.46.15.200.CHN.00.000 | SPC - Máy cắt hạ thế kiểu vỏ đúc (MCCB) 3 cực 200A | Cái | 2 | 2026 | 2026-02-02 |  | 02.VH1.46.002003.VH1.46.0020 | VTA26021N05033 Xuất vật tư lắp trạm Cty VILIGHT | 0 | 0 | 0 | 1 | 1030000 | 1030000
3.53.60.606.VIE.00.000 | Máy biến dòng GELEX 24kV-60/5A-0,5 loại ngoài trời | Cái | 2 | 2026 | 2026-02-02 | 01.VH4.18.0015 |  | Nhập lại TU, TI sau khi kiểm định theo PGH:03.UW2.57.0449 | 6 | 7387400 | 44324400 | 0 | 0 | 0
3.53.65.500.000.00.AXX | biến dòng 24kv 500/5a od | Cái | 2 | 2026 | 2026-02-02 | 01.VH4.18.0015 |  | Nhập lại TU, TI sau khi kiểm định theo PGH:03.UW2.57.0449 | 6 | 806294.5 | 4837767 | 0 | 0 | 0
3.53.65.040.000.00.AXX | Biến dòng 24kV- 40/5A | Cái | 2 | 2026 | 2026-02-02 |  | 02.VH4.50.004503.VH4.50.0045 | VTA26011Y01027 Xuất TI TT thay bảo trì theo( PN: 01.VH4.11.0013) | 0 | 0 | 0 | 3 | 744567 | 2233701
3.53.05.155.VIE.00.000 | SPC - Biến dòng điện (CT) 720V 150/5A 5VA CCX 0,5 | Cái | 2 | 2026 | 2026-02-02 |  | 02.VH4.50.004303.VH4.50.0043 | VTA26011Y01027 Xuất TI hạ thế thay bảo trì theo( PN: 01.VH4.11.0011) | 0 | 0 | 0 | 6 | 318535.17 | 1911211
3.53.05.206.VIE.00.000 | SPC - Biến dòng điện (CT) 720V 200/5A 5VA CCX 0,5 | Cái | 2 | 2026 | 2026-02-02 |  | 02.VH4.50.004303.VH4.50.0043 | VTA26011Y01027 Xuất TI hạ thế thay bảo trì theo( PN: 01.VH4.11.0011) | 0 | 0 | 0 | 13 | 327616.77 | 4259018
3.53.05.842.VIE.00.AXX | SPC - Biến dòng điện (CT) 720V 1600/5A 10VA CCX 0,5 | Cái | 2 | 2026 | 2026-02-02 |  | 02.VH4.50.004303.VH4.50.0043 | VTA26011Y01027 Xuất TI hạ thế thay bảo trì theo( PN: 01.VH4.11.0011) | 0 | 0 | 0 | 3 | 75594 | 226782
3.56.90.303.VIE.00.000 | Máy biến điện áp MiTEX 22:√3/0,1:√3kV-0,5 loại ngoài trời | Cái | 2 | 2026 | 2026-02-02 |  | 02.VH4.50.004403.VH4.50.0044 | VTA26011Y01027 Xuất TU TT thay bảo trì theo( PN: 01.VH4.11.0012) | 0 | 0 | 0 | 3 | 10299107 | 30897321
3.53.65.150.000.00.000 | Biến dòng 24kV- 150/5A | Cái | 2 | 2026 | 2026-02-02 |  | 02.VH4.50.004503.VH4.50.0045 | VTA26011Y01027 Xuất TI TT thay bảo trì theo( PN: 01.VH4.11.0013) | 0 | 0 | 0 | 3 | 10821645.67 | 32464937
3.15.54.210.VIE.00.000 | SPC - Cáp điện kế - Muller (CVV) 2x10mm2 | Mét | 2 | 2026 | 2026-02-02 |  | 02.VH1.46.002103.VH1.46.0021 | VTA26021N01034 Xuất vật tư GM 1pha Tháng 2/2026 ( theo PN":01.VH1.11.0004) | 0 | 0 | 0 | 68.5 | 81187.9 | 5561371
3.53.60.106.VIE.00.000 | Máy biến dòng GELEX 24kV-10/5A-0,5 loại ngoài trời | Cái | 2 | 2026 | 2026-02-02 |  | 02.VH4.50.004503.VH4.50.0045 | VTA26011Y01027 Xuất TI TT thay bảo trì theo( PN: 01.VH4.11.0013) | 0 | 0 | 0 | 3 | 7711461 | 23134383
3.53.65.142.VIE.00.000 | SPC - Biến dòng điện (TI) 24kV 5-10/5A 10VA epoxy chân không | Cái | 2 | 2026 | 2026-02-02 |  | 02.VH4.50.004503.VH4.50.0045 | VTA26011Y01027 Xuất TI TT thay bảo trì theo( PN: 01.VH4.11.0013) | 0 | 0 | 0 | 2 | 10572183 | 21144366
3.53.60.406.VIE.00.000 | Máy biến dòng GELEX 24kV-40/5A-0,5 loại ngoài trời | Cái | 2 | 2026 | 2026-02-02 |  | 02.VH4.46.003403.VH4.46.0034 | VTA26021N05031 Xuất ti tt Lắp trạm Cty TNHH Thiện chí SG,+CTy Môi Trường Sống + Cty Nakaumi Việt Nam) | 0 | 0 | 0 | 3 | 8359583 | 25078749
3.53.60.256.VIE.00.000 | Máy biến dòng GELEX 24kV-25/5A-0,5 loại ngoài trời | Cái | 2 | 2026 | 2026-02-02 |  | 02.VH4.46.003403.VH4.46.0034 | VTA26021N05031 Xuất ti tt Lắp trạm Cty TNHH Thiện chí SG,+CTy Môi Trường Sống + Cty Nakaumi Việt Nam) | 0 | 0 | 0 | 3 | 8202543 | 24607629
3.53.60.156.VIE.00.000 | Máy biến dòng GELEX 24kV-15/5A-0,5 loại ngoài trời | Cái | 2 | 2026 | 2026-02-02 |  | 02.VH6.41.000403.VH6.41.0004 | VTAD2606001 Xuất TU, Ti phục vụ SCL 2026 | 0 | 0 | 0 | 3 | 8100677.33 | 24302032
3.53.60.106.VIE.00.000 | Máy biến dòng GELEX 24kV-10/5A-0,5 loại ngoài trời | Cái | 2 | 2026 | 2026-02-02 |  | 02.VH6.41.000403.VH6.41.0004 | VTAD2606001 Xuất TU, Ti phục vụ SCL 2026 | 0 | 0 | 0 | 6 | 7711461 | 46268766
3.53.65.500.000.00.000 | Máy biến dòng 24kV- 500/5A | Cái | 2 | 2026 | 2026-02-02 |  | 02.VH6.41.000403.VH6.41.0004 | VTAD2606001 Xuất TU, Ti phục vụ SCL 2026 | 0 | 0 | 0 | 6 | 9678531.33 | 58071188
3.60.36.080.VIE.00.000 | SPC - Công tơ điện tử 3 pha nhiều biểu giá loại gián tiếp 3x5(10)A, 3x(57,7/100~240/415)V, CCX: 0.5S ĐKĐ | Cái | 2 | 2026 | 2026-02-02 |  | 02.VH4.46.003303.VH4.46.0033 | VTA26021N05031 Xuất công tơ ( cài TI:75/5 :1, 25/5:1, 40/5:1, TU 22000/100)lắp tra5mm Cty TNHH Thiện chí SG,+CTy Môi Trường Sống + Cty Nakaumi Việt Nam) | 0 | 0 | 0 | 3 | 3039000 | 9117000
3.70.76.007.VIE.00.000 | SPC - Băng keo cách điện hạ thế | Cuộn | 2 | 2026 | 2026-02-02 |  | 02.VH1.46.002203.VH1.46.0022 | VTA26021N01034 Xuất vật tư GM 1pha Tháng 2/2026 ( theo PN":01.VH1.11.0005+01.VH1.11.0007) | 0 | 0 | 0 | 34 | 7014.85 | 238505
3.46.10.063.CHN.00.000 | SPC - Máy cắt hạ thế (MCB) 2 cực 63A | Cái | 2 | 2026 | 2026-02-02 |  | 02.VH1.46.002103.VH1.46.0021 | VTA26021N01034 Xuất vật tư GM 1pha Tháng 2/2026 ( theo PN":01.VH1.11.0004) | 0 | 0 | 0 | 1 | 68500 | 68500
3.15.54.206.VIE.00.000 | SPC - Cáp điện kế - Muller (CVV) 2x6mm2 | Mét | 2 | 2026 | 2026-02-02 |  | 02.VH1.46.002203.VH1.46.0022 | VTA26021N01034 Xuất vật tư GM 1pha Tháng 2/2026 ( theo PN":01.VH1.11.0005+01.VH1.11.0007) | 0 | 0 | 0 | 380.5 | 53870.02 | 20497542
2.76.01.001.VIE.00.000 | SPC - Chì niêm điện kế | Kg | 2 | 2026 | 2026-02-02 |  | 02.VH1.46.002203.VH1.46.0022 | VTA26021N01034 Xuất vật tư GM 1pha Tháng 2/2026 ( theo PN":01.VH1.11.0005+01.VH1.11.0007) | 0 | 0 | 0 | 1.58 | 128087.97 | 202379
3.53.65.500.000.00.AXX | biến dòng 24kv 500/5a od | Cái | 2 | 2026 | 2026-02-02 |  | 02.VH6.41.000403.VH6.41.0004 | VTAD2606001 Xuất TU, Ti phục vụ SCL 2026 | 0 | 0 | 0 | 6 | 806294.5 | 4837767
3.60.90.105.VIE.00.000 | SPC - Hộp 1 công tơ 1 pha composite ngoài trời | Cái | 2 | 2026 | 2026-02-02 |  | 02.VH1.46.002203.VH1.46.0022 | VTA26021N01034 Xuất vật tư GM 1pha Tháng 2/2026 ( theo PN":01.VH1.11.0005+01.VH1.11.0007) | 0 | 0 | 0 | 117 | 135860.62 | 15895693
3.06.60.901.VIE.00.000 | SPC - Khung đỡ 1 sứ | Cái | 2 | 2026 | 2026-02-02 |  | 02.VH1.46.002203.VH1.46.0022 | VTA26021N01034 Xuất vật tư GM 1pha Tháng 2/2026 ( theo PN":01.VH1.11.0005+01.VH1.11.0007) | 0 | 0 | 0 | 5 | 15136.8 | 75684
5.44.80.125.VIE.00.000 | SPC - Đai thép và khoá đai10x0.4x1250mm | Bộ | 2 | 2026 | 2026-02-02 |  | 02.VH1.46.002203.VH1.46.0022 | VTA26021N01034 Xuất vật tư GM 1pha Tháng 2/2026 ( theo PN":01.VH1.11.0005+01.VH1.11.0007) | 0 | 0 | 0 | 206 | 18500 | 3810999
3.20.22.906.VIE.00.000 | SPC - Kẹp IPC 6-50/6-95 | Cái | 2 | 2026 | 2026-02-02 |  | 02.VH1.46.002203.VH1.46.0022 | VTA26021N01034 Xuất vật tư GM 1pha Tháng 2/2026 ( theo PN":01.VH1.11.0005+01.VH1.11.0007) | 0 | 0 | 0 | 34 | 27800.06 | 945202
2.76.81.001.VIE.00.000 | SPC - Dây chì niêm điện kế | Kg | 2 | 2026 | 2026-02-02 |  | 02.VH1.46.002203.VH1.46.0022 | VTA26021N01034 Xuất vật tư GM 1pha Tháng 2/2026 ( theo PN":01.VH1.11.0005+01.VH1.11.0007) | 0 | 0 | 0 | 0.88 | 296023.86 | 260501
3.10.08.004.VIE.00.000 | SPC - Sứ ống chỉ | Cái | 2 | 2026 | 2026-02-02 |  | 02.VH1.46.002203.VH1.46.0022 | VTA26021N01034 Xuất vật tư GM 1pha Tháng 2/2026 ( theo PN":01.VH1.11.0005+01.VH1.11.0007) | 0 | 0 | 0 | 5 | 17600 | 88000
4.38.00.063.VIE.00.000 | SPC - Bu lông 16x250 | Cái | 2 | 2026 | 2026-02-02 |  | 02.VH1.46.002203.VH1.46.0022 | VTA26021N01034 Xuất vật tư GM 1pha Tháng 2/2026 ( theo PN":01.VH1.11.0005+01.VH1.11.0007) | 0 | 0 | 0 | 5 | 25499.2 | 127496
4.38.30.003.VIE.00.000 | SPC - Bu lông mắt 16x300 | Cái | 2 | 2026 | 2026-02-03 |  | 02.VH1.42.000703.VH1.42.0007 | VTA26026S01039 Xuất vật tư phục vụ SCTX theo PA 37, 119, 401 đội THVHLĐ ĐK Côn Đảo | 0 | 0 | 0 | 18 | 37542.28 | 675761
3.20.53.246.000.00.000 | giáp níu cho cáp al ac bọc 22kv 95/16mm2 | Bộ | 2 | 2026 | 2026-02-03 |  | 02.VHH.42.000103.VHH.42.0001 | VTA26026S01039 Xất vật tư SCTX theo PA 37; 119; 401 đội THVHLĐ ĐK Côn Đảo | 0 | 0 | 0 | 73 | 245000 | 17885000
3.20.53.031.VIE.00.000 | SPC - KẸP DÂY CHẰNG 5/8 | Cái | 2 | 2026 | 2026-02-03 |  | 02.VH1.42.000703.VH1.42.0007 | VTA26026S01039 Xuất vật tư phục vụ SCTX theo PA 37, 119, 401 đội THVHLĐ ĐK Côn Đảo | 0 | 0 | 0 | 10 | 45000 | 450000
3.20.74.060.VIE.00.000 | SPC - BỘ CHẰNG LỆCH D60-1200MM | Bộ | 2 | 2026 | 2026-02-03 |  | 02.VH1.42.000703.VH1.42.0007 | VTA26026S01039 Xuất vật tư phục vụ SCTX theo PA 37, 119, 401 đội THVHLĐ ĐK Côn Đảo | 0 | 0 | 0 | 1 | 202346 | 202346
3.20.53.246.000.00.000 | giáp níu cho cáp al ac bọc 22kv 95/16mm2 | Bộ | 2 | 2026 | 2026-02-03 |  | 02.VH1.42.000703.VH1.42.0007 | VTA26026S01039 Xuất vật tư phục vụ SCTX theo PA 37, 119, 401 đội THVHLĐ ĐK Côn Đảo | 0 | 0 | 0 | 8 | 308500 | 2468000
3.42.76.013.EUR.00.000 | SPC - Silicone cách điện | Tuýp | 2 | 2026 | 2026-02-03 |  | 02.VH1.42.000603.VH1.42.0006 | VTA26022S01037 Xuất vật tư SCTX theo PA 13, 33 Đội QLLĐ | 0 | 0 | 0 | 1 | 550000 | 550000
3.15.74.395.VIE.00.000 | SPC - Cáp nhôm bọc vặn xoắn LV-ABC 0.6/1kV 3x95mm2 | Mét | 2 | 2026 | 2026-02-03 |  | 02.VH1.42.000603.VH1.42.0006 | VTA26022S01037 Xuất vật tư SCTX theo PA 13, 33 Đội QLLĐ | 0 | 0 | 0 | 41 | 94502.39 | 3874598
3.70.75.007.VIE.00.000 | SPC - Băng keo cách điện trung thế (ngoài trời) | Cái | 2 | 2026 | 2026-02-03 |  | 02.VHH.42.000103.VHH.42.0001 | VTA26026S01039 Xất vật tư SCTX theo PA 37; 119; 401 đội THVHLĐ ĐK Côn Đảo | 0 | 0 | 0 | 1 | 320000 | 320000
8.75.60.914.000.00.CXA | Điện kế điện tử 1 pha một giá 20(80)A Vinasino (thu thập dữ liệu từ xa) | Cái | 2 | 2026 | 2026-02-03 | 01.VH4.17.0003 |  | Nhập VTTB theo TB 540/TB-EVNHCMC ngày 27/1/2026 - PGH 03.UVQ.57.0011 | 4000 | 26.15 | 104605 | 0 | 0 | 0
3.10.08.001.VIE.00.000 | SPC - Sứ chằng hạ áp | Cái | 2 | 2026 | 2026-02-03 |  | 02.VHH.42.000103.VHH.42.0001 | VTA26026S01039 Xất vật tư SCTX theo PA 37; 119; 401 đội THVHLĐ ĐK Côn Đảo | 0 | 0 | 0 | 9 | 37932.33 | 341391
3.15.74.412.VIE.00.000 | SPC - Cáp nhôm bọc vặn xoắn LV - ABC 0.6/1KV 4x120mm2 | Mét | 2 | 2026 | 2026-02-03 |  | 02.VHH.42.000103.VHH.42.0001 | VTA26026S01039 Xất vật tư SCTX theo PA 37; 119; 401 đội THVHLĐ ĐK Côn Đảo | 0 | 0 | 0 | 10 | 150240 | 1502400
4.38.30.003.VIE.00.000 | SPC - Bu lông mắt 16x300 | Cái | 2 | 2026 | 2026-02-03 |  | 02.VH1.42.000603.VH1.42.0006 | VTA26022S01037 Xuất vật tư SCTX theo PA 13, 33 Đội QLLĐ | 0 | 0 | 0 | 4 | 37542.25 | 150169
3.20.74.222.VIE.00.000 | SPC - CỌC NEO DK 22*2M4 | Cái | 2 | 2026 | 2026-02-03 |  | 02.VH1.42.000703.VH1.42.0007 | VTA26026S01039 Xuất vật tư phục vụ SCTX theo PA 37, 119, 401 đội THVHLĐ ĐK Côn Đảo | 0 | 0 | 0 | 2 | 305215 | 610430
3.20.27.027.VIE.00.000 | SPC - Kẹp 2 rãnh song song cho dây Cu-Al 25-120/70-240 | Cái | 2 | 2026 | 2026-02-03 |  | 02.VH1.42.000603.VH1.42.0006 | VTA26022S01037 Xuất vật tư SCTX theo PA 13, 33 Đội QLLĐ | 0 | 0 | 0 | 14 | 135067.71 | 1890948
3.20.22.412.VIE.00.000 | SPC - Kẹp ngừng cáp LV-ABC tự treo 4x120mm2 | Cái | 2 | 2026 | 2026-02-03 |  | 02.VH1.42.000603.VH1.42.0006 | VTA26022S01037 Xuất vật tư SCTX theo PA 13, 33 Đội QLLĐ | 0 | 0 | 0 | 4 | 29583.25 | 118333
8.75.60.914.000.00.CXA | Điện kế điện tử 1 pha một giá 20(80)A Vinasino (thu thập dữ liệu từ xa) | Cái | 2 | 2026 | 2026-02-03 |  | 02.VH4.48.000303.VH4.48.0003 | Xuất công tơ lên Cty Thí nghiệm kiểm định | 0 | 0 | 0 | 4000 | 113150 | 452616
4.38.30.003.VIE.00.000 | SPC - Bu lông mắt 16x300 | Cái | 2 | 2026 | 2026-02-03 |  | 02.VHH.42.000103.VHH.42.0001 | VTA26026S01039 Xất vật tư SCTX theo PA 37; 119; 401 đội THVHLĐ ĐK Côn Đảo | 0 | 0 | 0 | 12 | 34865 | 418380
3.20.80.120.VIE.00.000 | SPC - Đầu Cosse ép đồng nhôm 120mm2 | Cái | 2 | 2026 | 2026-02-03 |  | 02.VH1.42.000703.VH1.42.0007 | VTA26026S01039 Xuất vật tư phục vụ SCTX theo PA 37, 119, 401 đội THVHLĐ ĐK Côn Đảo | 0 | 0 | 0 | 14 | 102327.71 | 1432588
3.15.82.025.VIE.00.000 | SPC - Cáp đồng bọc 24KV CX(CR) 25mm2 | Mét | 2 | 2026 | 2026-02-03 |  | 02.VH1.42.000603.VH1.42.0006 | VTA26022S01037 Xuất vật tư SCTX theo PA 13, 33 Đội QLLĐ | 0 | 0 | 0 | 0.8 | 100398.75 | 80319
3.10.08.001.VIE.00.000 | SPC - Sứ chằng hạ áp | Cái | 2 | 2026 | 2026-02-03 |  | 02.VH1.42.000703.VH1.42.0007 | VTA26026S01039 Xuất vật tư phục vụ SCTX theo PA 37, 119, 401 đội THVHLĐ ĐK Côn Đảo | 0 | 0 | 0 | 21 | 37932.48 | 796582
3.20.75.011.VIE.00.000 | SPC - Yếm cable | Cái | 2 | 2026 | 2026-02-03 |  | 02.VH1.42.000803.VH1.42.0008 | VTA26026S01039 Xuất vật tư PA 37, 119, 401 đội THVHLĐ Côn Đảo | 0 | 0 | 0 | 30 | 7814.37 | 234431
3.70.75.007.VIE.00.000 | SPC - Băng keo cách điện trung thế (ngoài trời) | Cái | 2 | 2026 | 2026-02-03 | 01.VH1.10.0005 |  | Nhập theo hoá đơn số 00049 của Doanh nghiệp TNTMXD Diệu Hiền | 80 | 278000 | 22240000 | 0 | 0 | 0
3.80.88.372.VIE.00.000 | SPC - Yếm thép mạ kẽm | Cái | 2 | 2026 | 2026-02-03 |  | 02.VH1.42.000803.VH1.42.0008 | VTA26026S01039 Xuất vật tư PA 37, 119, 401 đội THVHLĐ Côn Đảo | 0 | 0 | 0 | 4 | 4539 | 18156
3.15.41.485.VIE.00.000 | SPC - Dây chống sét TK 50 | Kg | 2 | 2026 | 2026-02-03 |  | 02.VH1.42.000703.VH1.42.0007 | VTA26026S01039 Xuất vật tư phục vụ SCTX theo PA 37, 119, 401 đội THVHLĐ ĐK Côn Đảo | 0 | 0 | 0 | 245.5 | 66000 | 16203000
3.70.75.007.VIE.00.000 | SPC - Băng keo cách điện trung thế (ngoài trời) | Cái | 2 | 2026 | 2026-02-03 |  | 02.VH1.42.000803.VH1.42.0008 | VTA26026S01039 Xuất vật tư PA 37, 119, 401 đội THVHLĐ Côn Đảo | 0 | 0 | 0 | 49 | 278000 | 13622000
3.20.50.016.VIE.00.000 | SPC - Móc treo chữ U DK 16 | Cái | 2 | 2026 | 2026-02-03 |  | 02.VH1.42.000803.VH1.42.0008 | VTA26026S01039 Xuất vật tư PA 37, 119, 401 đội THVHLĐ Côn Đảo | 0 | 0 | 0 | 137 | 24117.64 | 3304117
3.20.53.030.VIE.00.000 | SPC - KẸP DÂY CHẰNG 3/8 | Cái | 2 | 2026 | 2026-02-03 |  | 02.VH1.42.000703.VH1.42.0007 | VTA26026S01039 Xuất vật tư phục vụ SCTX theo PA 37, 119, 401 đội THVHLĐ ĐK Côn Đảo | 0 | 0 | 0 | 100 | 40715.19 | 4071519
3.53.04.606.VIE.00.000 | Máy biến dòng GELEX 600V-600/5A-0,5 loại ngoài trời | Cái | 2 | 2026 | 2026-02-04 |  | 02.VH6.41.000603.VH6.41.0006 | VTAD2606001 xuất TI hạ thế phục vụ CT SCL 2026 | 0 | 0 | 0 | 3 | 401212 | 1203636
3.53.05.255.VIE.00.000 | SPC - Biến dòng điện (CT) 720V 250/5A 5VA CCX0.5 | Cái | 2 | 2026 | 2026-02-04 |  | 02.VH6.41.000603.VH6.41.0006 | VTAD2606001 xuất TI hạ thế phục vụ CT SCL 2026 | 0 | 0 | 0 | 6 | 261616.83 | 1569701
3.53.05.304.VIE.00.000 | SPC - Biến dòng điện (CT) 720V 300/5A 5VA CCX0.5 | Cái | 2 | 2026 | 2026-02-04 |  | 02.VH6.41.000603.VH6.41.0006 | VTAD2606001 xuất TI hạ thế phục vụ CT SCL 2026 | 0 | 0 | 0 | 4 | 327285.75 | 1309143
3.53.04.406.VIE.00.000 | Máy biến dòng GELEX 600V-400/5A-0,5 loại ngoài trời | Cái | 2 | 2026 | 2026-02-04 |  | 02.VH4.41.000103.VH4.41.0001 | VTAD2606001 Xuất TU, TI SCL 2026 | 0 | 0 | 0 | 1 | 302400 | 302400
3.53.60.156.VIE.00.000 | Máy biến dòng GELEX 24kV-15/5A-0,5 loại ngoài trời | Cái | 2 | 2026 | 2026-02-04 |  | 02.VH4.41.000103.VH4.41.0001 | VTAD2606001 Xuất TU, TI SCL 2026 | 0 | 0 | 0 | 3 | 8100677.67 | 24302033
3.53.05.206.VIE.00.000 | SPC - Biến dòng điện (CT) 720V 200/5A 5VA CCX 0,5 | Cái | 2 | 2026 | 2026-02-04 |  | 02.VH6.41.000603.VH6.41.0006 | VTAD2606001 xuất TI hạ thế phục vụ CT SCL 2026 | 0 | 0 | 0 | 3 | 327616.67 | 982850
3.53.05.815.VIE.00.000 | SPC - Biến dòng điện (CT) 720V 1000/5A 10VA CCX 0,5 | Cái | 2 | 2026 | 2026-02-04 |  | 02.VH6.41.000603.VH6.41.0006 | VTAD2606001 xuất TI hạ thế phục vụ CT SCL 2026 | 0 | 0 | 0 | 3 | 486220.67 | 1458662
3.60.36.076.VIE.00.000 | SPC - Điện kế điện tử 3P 3 giá 3x5(10)A GT 3x(57.7/100V-240/415V) CCX 0.5S ( kèm module ) | Cái | 2 | 2026 | 2026-02-04 |  | 02.VH4.50.005103.VH4.50.0051 | VTA26021Y01036 Xuất CT 3PGTHT(100/5:1,150/5:2, 200/5:2,250/5:1, 500/5:1+ 100/5 HC (3.60.55.305) :1) thay bảo trì | 0 | 0 | 0 | 7 | 3102106.71 | 21714747
3.60.55.305.VIE.00.000 | SPC - Công tơ điện tử 3 pha nhiều biểu giá loại gián tiếp 3x5(6)A, 3x(57.7/100 ÷230/400)V, CCX: 0.5S | Cái | 2 | 2026 | 2026-02-04 |  | 02.VH4.50.005103.VH4.50.0051 | VTA26021Y01036 Xuất CT 3PGTHT(100/5:1,150/5:2, 200/5:2,250/5:1, 500/5:1+ 100/5 HC (3.60.55.305) :1) thay bảo trì | 0 | 0 | 0 | 1 | 3155598 | 3155598
3.60.56.105.VIE.00.000 | SPC - Công tơ điện xoay chiều kiểu điện tử 1 pha nhiều biểu giá, trực tiếp 10(100)A, 220V, CCX: 1 - module PLC | Cái | 2 | 2026 | 2026-02-04 |  | 02.VH4.50.005003.VH4.50.0050 | VTA26021Y01042 xuất điện kế 1P 3 giá ( 1 chiều: 2 , 2 chiều :1 TT thay cháy hỏng | 0 | 0 | 0 | 2 | 791314.5 | 1582629
3.60.56.105.VIE.00.000 | SPC - Công tơ điện xoay chiều kiểu điện tử 1 pha nhiều biểu giá, trực tiếp 10(100)A, 220V, CCX: 1 - module PLC | Cái | 2 | 2026 | 2026-02-04 |  | 02.VH4.50.005003.VH4.50.0050 | VTA26021Y01042 xuất điện kế 1P 3 giá ( 1 chiều: 2 , 2 chiều :1 TT thay cháy hỏng | 0 | 0 | 0 | 1 | 791315 | 791315
3.53.04.406.VIE.00.000 | Máy biến dòng GELEX 600V-400/5A-0,5 loại ngoài trời | Cái | 2 | 2026 | 2026-02-04 |  | 02.VH6.41.000603.VH6.41.0006 | VTAD2606001 xuất TI hạ thế phục vụ CT SCL 2026 | 0 | 0 | 0 | 14 | 302400 | 4233600
3.53.05.155.VIE.00.000 | SPC - Biến dòng điện (CT) 720V 150/5A 5VA CCX 0,5 | Cái | 2 | 2026 | 2026-02-04 |  | 02.VH6.41.000603.VH6.41.0006 | VTAD2606001 xuất TI hạ thế phục vụ CT SCL 2026 | 0 | 0 | 0 | 3 | 318535.33 | 955606
3.60.55.304.VIE.00.000 | SPC - Công tơ điện xoay chiều kiểu điện tử 3 pha nhiều biểu giá, gián tiếp 3x5(6)A, 3x(57.7/100 ÷230/400)V, CCX: 0.5S - module PLC | Cái | 2 | 2026 | 2026-02-04 |  | 02.VH4.50.004803.VH4.50.0048 | VTA26021Y01042 Xuất công to 3 P GTHT (200/5) thay cháy hỏng | 0 | 0 | 0 | 1 | 3492615 | 3492615
3.53.05.255.VIE.00.000 | SPC - Biến dòng điện (CT) 720V 250/5A 5VA CCX0.5 | Cái | 2 | 2026 | 2026-02-04 |  | 02.VH4.41.000103.VH4.41.0001 | VTAD2606001 Xuất TU, TI SCL 2026 | 0 | 0 | 0 | 3 | 261616.67 | 784850
3.53.08.126.VIE.00.000 | Máy biến dòng GELEX 600V-1200/5A-0,5 loại ngoài trời | Cái | 2 | 2026 | 2026-02-04 | 01.VH4.18.0016 |  | Nhập lại TI hạ thế sau khi kiểm định đạt theo PGH:03.UW2.57.0466 | 15 | 429714.2 | 6445713 | 0 | 0 | 0
2.76.81.001.VIE.00.000 | SPC - Dây chì niêm điện kế | Kg | 2 | 2026 | 2026-02-04 |  | 02.VH1.50.001203.VH1.50.0012 | VTA26021Y01042 Xuất vật tư thay thế cháy hỏng theo TT:69/QLHTDD | 0 | 0 | 0 | 0.8 | 296023.75 | 236819
3.60.90.111.VIE.00.000 | SPC - Hộp 4 công tơ một pha composite ngoài trời | Cái | 2 | 2026 | 2026-02-04 |  | 02.VH1.50.001203.VH1.50.0012 | VTA26021Y01042 Xuất vật tư thay thế cháy hỏng theo TT:69/QLHTDD | 0 | 0 | 0 | 10 | 555000 | 5550000
3.20.22.906.VIE.00.000 | SPC - Kẹp IPC 6-50/6-95 | Cái | 2 | 2026 | 2026-02-04 |  | 02.VH1.50.001203.VH1.50.0012 | VTA26021Y01042 Xuất vật tư thay thế cháy hỏng theo TT:69/QLHTDD | 0 | 0 | 0 | 20 | 27800.05 | 556001
3.60.90.105.VIE.00.000 | SPC - Hộp 1 công tơ 1 pha composite ngoài trời | Cái | 2 | 2026 | 2026-02-04 |  | 02.VH1.50.001203.VH1.50.0012 | VTA26021Y01042 Xuất vật tư thay thế cháy hỏng theo TT:69/QLHTDD | 0 | 0 | 0 | 5 | 135860.6 | 679303
5.44.80.125.VIE.00.000 | SPC - Đai thép và khoá đai10x0.4x1250mm | Bộ | 2 | 2026 | 2026-02-04 |  | 02.VH1.50.001203.VH1.50.0012 | VTA26021Y01042 Xuất vật tư thay thế cháy hỏng theo TT:69/QLHTDD | 0 | 0 | 0 | 30 | 18500 | 555000
3.60.55.211.VIE.00.000 | SPC - Công tơ điện tử 2 chiều 1P nhiều biểu giá GT 5(10)A, 220V,CCX:1 không module (ĐKĐ) | Cái | 2 | 2026 | 2026-02-04 |  | 02.VH4.50.004903.VH4.50.0049 | VTA26021Y01042 xuất điện kế 1P GT (400/5) thay cháy hỏng ( Đã cấp) | 0 | 0 | 0 | 1 | 830691 | 830691
2.76.01.001.VIE.00.000 | SPC - Chì niêm điện kế | Kg | 2 | 2026 | 2026-02-04 |  | 02.VH1.50.001203.VH1.50.0012 | VTA26021Y01042 Xuất vật tư thay thế cháy hỏng theo TT:69/QLHTDD | 0 | 0 | 0 | 3 | 128087.67 | 384263
3.46.05.040.CHN.00.000 | SPC - Máy cắt hạ thế (MCB) 1 cực 40A | Cái | 2 | 2026 | 2026-02-04 |  | 02.VH1.50.001203.VH1.50.0012 | VTA26021Y01042 Xuất vật tư thay thế cháy hỏng theo TT:69/QLHTDD | 0 | 0 | 0 | 18 | 25600 | 460800
3.60.55.305.VIE.00.000 | SPC - Công tơ điện tử 3 pha nhiều biểu giá loại gián tiếp 3x5(6)A, 3x(57.7/100 ÷230/400)V, CCX: 0.5S | Cái | 2 | 2026 | 2026-02-04 |  | 02.VH1.50.001103.VH1.50.0011 | VTA26021Y01036 xuất công tơ 3 PGTHT ( cài 600/5) thay bảo trì | 0 | 0 | 0 | 1 | 3000560 | 3000560
8.75.60.914.000.00.AXX | Điện kế điện tử 1 pha một giá 20(80)A Vinasino (thu thập dữ liệu từ xa) | Cái | 2 | 2026 | 2026-02-04 |  | 02.VH4.50.004603.VH4.50.0046 | VTA26021Y01036 xuất công tơ 1 pha bảo trì | 0 | 0 | 0 | 7 | 26570 | 186
8.75.60.913.000.00.AXX | Điện kế điện tử 1 pha một giá 10(40)A Vinasino (thu thập dữ liệu từ xa) | Cái | 2 | 2026 | 2026-02-04 |  | 02.VH4.50.004603.VH4.50.0046 | VTA26021Y01036 xuất công tơ 1 pha bảo trì | 0 | 0 | 0 | 1474 | 109850 | 161919
8.75.60.913.000.00.AXX | Điện kế điện tử 1 pha một giá 10(40)A Vinasino (thu thập dữ liệu từ xa) | Cái | 2 | 2026 | 2026-02-04 |  | 02.VH4.50.004703.VH4.50.0047 | VTA26021Y01042 Xuất công tơ thay thế cháy hỏng theo TT:69/QLHTDD | 0 | 0 | 0 | 80 | 109850 | 8788
3.60.55.053.VIE.00.AXX | SPC - Điện kế điện tử 1 pha PLC 1 giá TT 5(80)A 220V CCX1 | Cái | 2 | 2026 | 2026-02-04 |  | 02.VH4.50.004703.VH4.50.0047 | VTA26021Y01042 Xuất công tơ thay thế cháy hỏng theo TT:69/QLHTDD | 0 | 0 | 0 | 10 | 32291 | 322910
3.15.58.616.VIE.00.000 | SPC - Cáp CVV-S 2x6mm2 | Mét | 2 | 2026 | 2026-02-04 |  | 02.VH1.50.001203.VH1.50.0012 | VTA26021Y01042 Xuất vật tư thay thế cháy hỏng theo TT:69/QLHTDD | 0 | 0 | 0 | 90 | 52930 | 4763700
3.53.05.304.VIE.00.000 | SPC - Biến dòng điện (CT) 720V 300/5A 5VA CCX0.5 | Cái | 2 | 2026 | 2026-02-04 |  | 02.VH4.41.000103.VH4.41.0001 | VTAD2606001 Xuất TU, TI SCL 2026 | 0 | 0 | 0 | 1 | 327286 | 327286
3.56.90.306.VIE.00.000 | Máy biến điện áp GELEX 22:√3/0,1:√3kV-0,5 loại ngoài trời | Cái | 2 | 2026 | 2026-02-04 |  | 02.VH4.41.000103.VH4.41.0001 | VTAD2606001 Xuất TU, TI SCL 2026 | 0 | 0 | 0 | 12 | 10060000 | 120720000
3.53.05.206.VIE.00.000 | SPC - Biến dòng điện (CT) 720V 200/5A 5VA CCX 0,5 | Cái | 2 | 2026 | 2026-02-04 |  | 02.VH4.41.000103.VH4.41.0001 | VTAD2606001 Xuất TU, TI SCL 2026 | 0 | 0 | 0 | 3 | 327617 | 982851
3.53.04.806.VIE.00.000 | Máy biến dòng GELEX 600V-800/5A-0,5 loại ngoài trời | Cái | 2 | 2026 | 2026-02-04 | 01.VH4.18.0016 |  | Nhập lại TI hạ thế sau khi kiểm định đạt theo PGH:03.UW2.57.0466 | 15 | 360200 | 5403000 | 0 | 0 | 0
3.15.54.622.000.00.000 | Cáp Muller 3*16 + 1*10 mm2 | Mét | 2 | 2026 | 2026-02-04 |  | 02.VH1.46.002303.VH1.46.0023 | VTA26021N07035 Xuất vật tư gắn mới 3 pha tháng 2/2026( Theo PN:01.VH1.11.0003) | 0 | 0 | 0 | 14 | 239000 | 3346000
3.46.16.010.000.00.000 | Máy cắt hạ thế 3 pha 3 cực 100A (gồm 3 máy cắt 1 pha) | Cái | 2 | 2026 | 2026-02-04 |  | 02.VH1.46.002303.VH1.46.0023 | VTA26021N07035 Xuất vật tư gắn mới 3 pha tháng 2/2026( Theo PN:01.VH1.11.0003) | 0 | 0 | 0 | 11 | 245000 | 2695000
3.60.90.109.VIE.00.000 | Hộp 1 công tơ 3 pha composite ngoài trời | Cái | 2 | 2026 | 2026-02-04 |  | 02.VH1.46.002303.VH1.46.0023 | VTA26021N07035 Xuất vật tư gắn mới 3 pha tháng 2/2026( Theo PN:01.VH1.11.0003) | 0 | 0 | 0 | 14 | 350000 | 4900000
2.76.01.001.VIE.00.000 | SPC - Chì niêm điện kế | Kg | 2 | 2026 | 2026-02-04 |  | 02.VH1.46.002303.VH1.46.0023 | VTA26021N07035 Xuất vật tư gắn mới 3 pha tháng 2/2026( Theo PN:01.VH1.11.0003) | 0 | 0 | 0 | 2.55 | 128087.84 | 326624
2.76.81.001.VIE.00.000 | SPC - Dây chì niêm điện kế | Kg | 2 | 2026 | 2026-02-04 |  | 02.VH1.46.002303.VH1.46.0023 | VTA26021N07035 Xuất vật tư gắn mới 3 pha tháng 2/2026( Theo PN:01.VH1.11.0003) | 0 | 0 | 0 | 0.56 | 296023.21 | 165773
3.70.76.007.VIE.00.000 | SPC - Băng keo cách điện hạ thế | Cuộn | 2 | 2026 | 2026-02-04 |  | 02.VH1.46.002303.VH1.46.0023 | VTA26021N07035 Xuất vật tư gắn mới 3 pha tháng 2/2026( Theo PN:01.VH1.11.0003) | 0 | 0 | 0 | 18 | 7014.83 | 126267
3.15.54.422.VIE.00.A80 | SPC - Cáp điện kế - Muller (CVV) 3X22+1X11mm2 | Mét | 2 | 2026 | 2026-02-04 |  | 02.VH1.46.002303.VH1.46.0023 | VTA26021N07035 Xuất vật tư gắn mới 3 pha tháng 2/2026( Theo PN:01.VH1.11.0003) | 0 | 0 | 0 | 2.9 | 58293.79 | 169052
3.46.16.010.000.00.000 | Máy cắt hạ thế 3 pha 3 cực 100A (gồm 3 máy cắt 1 pha) | Cái | 2 | 2026 | 2026-02-04 |  | 02.VH1.46.002403.VH1.46.0024 | VTA26021N07035 Xuất vật tư TCCS 3 pha tháng 2/2026( Theo PN:01.VH1.11.0001) | 0 | 0 | 0 | 17 | 245000 | 4165000
3.15.54.225.VIE.00.000 | SPC - Cáp điện kế - Muller (CVV) 2x25mm2 | Mét | 2 | 2026 | 2026-02-04 |  | 02.VH1.46.002403.VH1.46.0024 | VTA26021N07035 Xuất vật tư TCCS 3 pha tháng 2/2026( Theo PN:01.VH1.11.0001) | 0 | 0 | 0 | 11.2 | 190216.96 | 2130430
5.80.25.010.000.00.000 | Accu 12V - 7,5Ah | Bình | 2 | 2026 | 2026-02-04 | 01.VH1.10.0006 |  | Nhập theo hoá đơn số0014, 0015 của công ty TNHH TM KT Chấn Huỳnh | 18 | 350000 | 6300000 | 0 | 0 | 0
5.80.25.012.000.00.000 | Accu 12V 12Ah | Cái | 2 | 2026 | 2026-02-04 | 01.VH1.10.0006 |  | Nhập theo hoá đơn số0014, 0015 của công ty TNHH TM KT Chấn Huỳnh | 17 | 595000 | 10115000 | 0 | 0 | 0
5.80.25.100.000.00.000 | Accu 12V 100Ah | Cái | 2 | 2026 | 2026-02-04 | 01.VH1.10.0006 |  | Nhập theo hoá đơn số0014, 0015 của công ty TNHH TM KT Chấn Huỳnh | 6 | 2210000 | 13260000 | 0 | 0 | 0
5.80.25.202.000.00.000 | Accu 12V 200Ah | Cái | 2 | 2026 | 2026-02-04 | 01.VH1.10.0006 |  | Nhập theo hoá đơn số0014, 0015 của công ty TNHH TM KT Chấn Huỳnh | 6 | 4375000 | 26250000 | 0 | 0 | 0
3.15.54.206.000.00.000 | Cáp muller 2x6mm2 (lõi đồng) | Mét | 2 | 2026 | 2026-02-04 | 01.VH1.10.0007 - 3 |  | Nhập theo HĐ số 228 ngày 03/02/2026-Công ty Cồ Phần Dây cáp Điện VN-CADIVI | 6000 | 44900 | 269400000 | 0 | 0 | 0
3.60.90.109.VIE.00.000 | Hộp 1 công tơ 3 pha composite ngoài trời | Cái | 2 | 2026 | 2026-02-04 |  | 02.VH1.46.002403.VH1.46.0024 | VTA26021N07035 Xuất vật tư TCCS 3 pha tháng 2/2026( Theo PN:01.VH1.11.0001) | 0 | 0 | 0 | 17 | 350000 | 5950000
2.76.01.001.VIE.00.000 | SPC - Chì niêm điện kế | Kg | 2 | 2026 | 2026-02-04 |  | 02.VH1.46.002403.VH1.46.0024 | VTA26021N07035 Xuất vật tư TCCS 3 pha tháng 2/2026( Theo PN:01.VH1.11.0001) | 0 | 0 | 0 | 3.1 | 128087.74 | 397072
5.44.80.125.VIE.00.000 | SPC - Đai thép và khoá đai10x0.4x1250mm | Bộ | 2 | 2026 | 2026-02-04 |  | 02.VH1.46.002403.VH1.46.0024 | VTA26021N07035 Xuất vật tư TCCS 3 pha tháng 2/2026( Theo PN:01.VH1.11.0001) | 0 | 0 | 0 | 42 | 18500 | 777000
3.20.22.906.VIE.00.000 | SPC - Kẹp IPC 6-50/6-95 | Cái | 2 | 2026 | 2026-02-04 |  | 02.VH1.46.002403.VH1.46.0024 | VTA26021N07035 Xuất vật tư TCCS 3 pha tháng 2/2026( Theo PN:01.VH1.11.0001) | 0 | 0 | 0 | 8 | 27800 | 222400
3.15.56.426.000.00.000 | Cáp muller 3x25+1x16 mm2 (lõi đồng) | Mét | 2 | 2026 | 2026-02-04 | 01.VH1.10.0007 - 3 |  | Nhập theo HĐ số 228 ngày 03/02/2026-Công ty Cồ Phần Dây cáp Điện VN-CADIVI | 1000 | 268000 | 268000000 | 0 | 0 | 0
4.80.51.001.VIE.00.000 | SPC - Tắc kê nhựa | Cái | 2 | 2026 | 2026-02-04 |  | 02.VH1.46.002403.VH1.46.0024 | VTA26021N07035 Xuất vật tư TCCS 3 pha tháng 2/2026( Theo PN:01.VH1.11.0001) | 0 | 0 | 0 | 6 | 147670 | 886
2.76.81.001.VIE.00.000 | SPC - Dây chì niêm điện kế | Kg | 2 | 2026 | 2026-02-04 |  | 02.VH1.46.002403.VH1.46.0024 | VTA26021N07035 Xuất vật tư TCCS 3 pha tháng 2/2026( Theo PN:01.VH1.11.0001) | 0 | 0 | 0 | 0.73 | 296023.29 | 216097
3.70.76.007.VIE.00.000 | SPC - Băng keo cách điện hạ thế | Cuộn | 2 | 2026 | 2026-02-04 |  | 02.VH1.46.002403.VH1.46.0024 | VTA26021N07035 Xuất vật tư TCCS 3 pha tháng 2/2026( Theo PN:01.VH1.11.0001) | 0 | 0 | 0 | 30 | 7014.87 | 210446
4.69.32.006.VIE.00.000 | SPC - Vít 6 phân | Cái | 2 | 2026 | 2026-02-04 |  | 02.VH1.46.002403.VH1.46.0024 | VTA26021N07035 Xuất vật tư TCCS 3 pha tháng 2/2026( Theo PN:01.VH1.11.0001) | 0 | 0 | 0 | 6 | 466670 | 2800
3.15.54.216.VIE.00.000 | SPC - Cáp điện kế - Muller (CVV) 2x16mm2 | Mét | 2 | 2026 | 2026-02-04 |  | 02.VH1.46.002503.VH1.46.0025 | VTA26021N07035 Xuất vật tư TCCS 3 pha tháng 2/2026( Theo PN:01.VH1.11.0002) | 0 | 0 | 0 | 18 | 123900 | 2230200
3.60.55.360.VIE.00.000 | SPC - Công tơ điện xoay chiều kiểu điện tử 3 pha nhiều biểu giá, trực tiếp 3x10(100)A, 3x230/400V, CCX: 1 - module PLC | Cái | 2 | 2026 | 2026-02-04 |  | 02.VH1.46.002603.VH1.46.0026 | VTA26021N07035 xuất công tơ GM 3 pha tháng 2/2026 ( theo PN:01.VH4.11.0003+01.VH4.11.0004) | 0 | 0 | 0 | 6 | 3045000 | 18270000
3.60.55.360.VIE.00.000 | SPC - Công tơ điện xoay chiều kiểu điện tử 3 pha nhiều biểu giá, trực tiếp 3x10(100)A, 3x230/400V, CCX: 1 - module PLC | Cái | 2 | 2026 | 2026-02-04 |  | 02.VH1.46.002603.VH1.46.0026 | VTA26021N07035 xuất công tơ GM 3 pha tháng 2/2026 ( theo PN:01.VH4.11.0003+01.VH4.11.0004) | 0 | 0 | 0 | 17 | 3045000 | 51765000
3.25.84.244.000.00.000 | Hộp nối cáp ngầm 24kV 3*240mm2 màn chắn sợi đồng (loại đổ keo) | Bộ | 2 | 2026 | 2026-02-04 |  | 02.VH1.47.000503.VH1.47.0005 | VTA26022R01041 Xuất vật tư xử lý sự cố theo PA số 47, 70, 71, 73, 74, 75, 76 của đội QLLĐ | 0 | 0 | 0 | 13 | 5574000 | 72462000
3.53.05.815.VIE.00.000 | SPC - Biến dòng điện (CT) 720V 1000/5A 10VA CCX 0,5 | Cái | 2 | 2026 | 2026-02-04 |  | 02.VH4.41.000103.VH4.41.0001 | VTAD2606001 Xuất TU, TI SCL 2026 | 0 | 0 | 0 | 3 | 486220.67 | 1458662
3.53.05.155.VIE.00.000 | SPC - Biến dòng điện (CT) 720V 150/5A 5VA CCX 0,5 | Cái | 2 | 2026 | 2026-02-04 |  | 02.VH4.41.000103.VH4.41.0001 | VTAD2606001 Xuất TU, TI SCL 2026 | 0 | 0 | 0 | 6 | 318535.17 | 1911211
3.15.86.323.VIE.00.000 | SPC - Cáp ngầm 3P 24kV ruột đồng, màng chắn đồng, bọc giáp thép CXV(CRV)/Sehh/DSTA 3x240mm2 | Mét | 2 | 2026 | 2026-02-04 |  | 02.VH1.47.000503.VH1.47.0005 | VTA26022R01041 Xuất vật tư xử lý sự cố theo PA số 47, 70, 71, 73, 74, 75, 76 của đội QLLĐ | 0 | 0 | 0 | 17 | 3047042.41 | 51799721
3.60.55.360.VIE.00.000 | SPC - Công tơ điện xoay chiều kiểu điện tử 3 pha nhiều biểu giá, trực tiếp 3x10(100)A, 3x230/400V, CCX: 1 - module PLC | Cái | 2 | 2026 | 2026-02-04 |  | 02.VH1.50.001303.VH1.50.0013 | VTA26021Y01042 xuất tông tơ 3 pha TT thay cháy hỏng | 0 | 0 | 0 | 50 | 3045000 | 152250000
3.53.04.406.VIE.00.000 | Máy biến dòng GELEX 600V-400/5A-0,5 loại ngoài trời | Cái | 2 | 2026 | 2026-02-04 | 01.VH4.18.0016 |  | Nhập lại TI hạ thế sau khi kiểm định đạt theo PGH:03.UW2.57.0466 | 15 | 302400 | 4536000 | 0 | 0 | 0
3.20.22.906.VIE.00.000 | SPC - Kẹp IPC 6-50/6-95 | Cái | 2 | 2026 | 2026-02-04 |  | 02.VHH.46.000403.VHH.46.0004 | VTA26026Y03040 Xuất vật tư TCCS theo PA: 79/CONDAO | 0 | 0 | 0 | 4 | 27800 | 111200
3.46.15.100.CHN.00.000 | SPC - Máy cắt hạ thế kiểu vỏ đúc (MCCB) 3 cực 100A | Cái | 2 | 2026 | 2026-02-04 |  | 02.VHH.46.000403.VHH.46.0004 | VTA26026Y03040 Xuất vật tư TCCS theo PA: 79/CONDAO | 0 | 0 | 0 | 1 | 850000 | 850000
3.60.55.360.VIE.00.000 | SPC - Công tơ điện xoay chiều kiểu điện tử 3 pha nhiều biểu giá, trực tiếp 3x10(100)A, 3x230/400V, CCX: 1 - module PLC | Cái | 2 | 2026 | 2026-02-04 |  | 02.VHH.46.000303.VHH.46.0003 | VTA26026Y03040 Xuất công tơ TCCS theo PA:79/CONDAO | 0 | 0 | 0 | 1 | 3050116 | 3050116
3.25.50.050.000.00.000 | Hộp đầu cáp T-Plug 24 kV 3*50 mm2 (loại đơn, cáp đồng) | Bộ | 2 | 2026 | 2026-02-04 | 01.VH1.16.0006 |  | Nhập VTĐĐ theo TB 650/TB-EVNHCMC ngày 2.2.26+PG03.UVM.57.0099/3.2.26 | 4 | 6620371 | 26481484 | 0 | 0 | 0
3.53.05.330.VIE.00.A80 | SPC - Biến dòng điện (CT) 600V 400/5A-5VA-CCX 0,5 | Cái | 2 | 2026 | 2026-02-04 |  | 02.VID.41.000103.VID.41.0001 | VTAD2606001 Xuất TI hạ thế SC L 2026 | 0 | 0 | 0 | 1 | 84257 | 84257
3.25.72.419.000.00.000 | Hộp đầu cáp Elbow 24kV 3*50mm2 | Bộ | 2 | 2026 | 2026-02-04 | 01.VH1.16.0006 |  | Nhập VTĐĐ theo TB 650/TB-EVNHCMC ngày 2.2.26+PG03.UVM.57.0099/3.2.26 | 8 | 4175927 | 33407416 | 0 | 0 | 0
3.25.50.240.000.00.000 | Hộp đầu cáp T-Plug 24 kV 3*240 mm2 (loại đơn, cáp đồng) | Bộ | 2 | 2026 | 2026-02-04 | 01.VH1.16.0006 |  | Nhập VTĐĐ theo TB 650/TB-EVNHCMC ngày 2.2.26+PG03.UVM.57.0099/3.2.26 | 4 | 6887000 | 27548000 | 0 | 0 | 0
3.42.80.018.VIE.00.000 | SPC - Chống sét van (LA) 18kV class 1 | Cái | 2 | 2026 | 2026-02-05 | 01.VH1.16.0007 |  | 25033-SX Nhập điều chuyển vật tư từ kho ĐTXD sang SXKD của CT 25033 | 5 | 1310000 | 6550000 | 0 | 0 | 0
3.15.74.470.VIE.00.000 | SPC - Cáp nhôm bọc vặn xoắn LV - ABC 0.6/1KV 4x70mm2 | Mét | 2 | 2026 | 2026-02-05 | 01.VH1.16.0007 |  | 25033-SX Nhập điều chuyển vật tư từ kho ĐTXD sang SXKD của CT 25033 | 427 | 90051.93 | 38452174 | 0 | 0 | 0
3.60.90.111.VIE.00.000 | SPC - Hộp 4 công tơ một pha composite ngoài trời | Cái | 2 | 2026 | 2026-02-05 |  | 02.VH1.46.002703.VH1.46.0027 | VTA26021N01034 Xuất vật tư gắn mới 1 pha tháng 2/2026 | 0 | 0 | 0 | 21 | 555000 | 11655000
2.76.81.001.VIE.00.000 | SPC - Dây chì niêm điện kế | Kg | 2 | 2026 | 2026-02-05 |  | 02.VH1.46.002703.VH1.46.0027 | VTA26021N01034 Xuất vật tư gắn mới 1 pha tháng 2/2026 | 0 | 0 | 0 | 0.5 | 296024 | 148012
3.15.56.426.000.00.000 | Cáp muller 3x25+1x16 mm2 (lõi đồng) | Mét | 2 | 2026 | 2026-02-05 |  | 02.VH1.46.002803.VH1.46.0028 | VTA26021N07035 Xuất vật tư gắn mới 3 pha T2/2026 | 0 | 0 | 0 | 200 | 268000 | 53600000
3.46.16.010.000.00.000 | Máy cắt hạ thế 3 pha 3 cực 100A (gồm 3 máy cắt 1 pha) | Cái | 2 | 2026 | 2026-02-05 |  | 02.VH1.46.002803.VH1.46.0028 | VTA26021N07035 Xuất vật tư gắn mới 3 pha T2/2026 | 0 | 0 | 0 | 14 | 245000 | 3430000
3.60.90.109.VIE.00.000 | Hộp 1 công tơ 3 pha composite ngoài trời | Cái | 2 | 2026 | 2026-02-05 |  | 02.VH1.46.002803.VH1.46.0028 | VTA26021N07035 Xuất vật tư gắn mới 3 pha T2/2026 | 0 | 0 | 0 | 11 | 350000 | 3850000
3.42.80.018.VIE.00.000 | SPC - Chống sét van (LA) 18kV class 1 | Cái | 2 | 2026 | 2026-02-05 |  | 02.VH1.42.001103.VH1.42.0011 | VTA26022S01038 Xuất vật tư SCTX theo PA 87, 100, 109, 120, 145 đội QLLĐ | 0 | 0 | 0 | 4 | 1310000 | 5240000
5.80.25.100.000.00.000 | Accu 12V 100Ah | Cái | 2 | 2026 | 2026-02-05 |  | 02.VH1.42.000903.VH1.42.0009 | VTA26026S09043 Xuất phụ kiện MPĐ cho đội THVHLĐ Côn Đảo | 0 | 0 | 0 | 6 | 2210000 | 13260000
3.53.65.148.VIE.00.000 | SPC - Biến dòng điện (TI) 24kV 50-100/5A 10VA epoxy chân không | Cái | 2 | 2026 | 2026-02-05 |  | 02.VH4.50.005403.VH4.50.0054 | VTA26011Y01027 Xuất TI TT Bảo trì ( theo PN:01.VH4.11.0016) | 0 | 0 | 0 | 9 | 8321505.67 | 74893551
3.53.65.152.VIE.00.000 | SPC - Biến dòng điện (TI) 24KV 150-300/5A 10VA epoxy chân không | Cái | 2 | 2026 | 2026-02-05 |  | 02.VH4.50.005403.VH4.50.0054 | VTA26011Y01027 Xuất TI TT Bảo trì ( theo PN:01.VH4.11.0016) | 0 | 0 | 0 | 9 | 9238857.56 | 83149718
3.53.65.075.VIE.00.000 | SPC - Biến dòng điện (TI) 24kV 75-150/5A 10VA epoxy chân không | Cái | 2 | 2026 | 2026-02-05 |  | 02.VH4.50.005403.VH4.50.0054 | VTA26011Y01027 Xuất TI TT Bảo trì ( theo PN:01.VH4.11.0016) | 0 | 0 | 0 | 3 | 7727764.67 | 23183294
3.60.55.305.VIE.00.000 | SPC - Công tơ điện tử 3 pha nhiều biểu giá loại gián tiếp 3x5(6)A, 3x(57.7/100 ÷230/400)V, CCX: 0.5S | Cái | 2 | 2026 | 2026-02-05 |  | 02.VH4.50.005303.VH4.50.0053 | VTA26011Y01027 Xuất điện kế 3 pha GT thay bảo trì (theo PN: 3.60.55.305.VIE.00.000 | 0 | 0 | 0 | 3 | 3155597.67 | 9466793
3.60.36.076.VIE.00.000 | SPC - Điện kế điện tử 3P 3 giá 3x5(10)A GT 3x(57.7/100V-240/415V) CCX 0.5S ( kèm module ) | Cái | 2 | 2026 | 2026-02-05 |  | 02.VH4.50.005203.VH4.50.0052 | VTA26011Y01027 Xuất công tơ 3 pha GT thay bảo trì ( theo PN:01.VH4.11.0009+01.VH4.11.0015) | 0 | 0 | 0 | 5 | 3102106.8 | 15510534
3.60.55.305.VIE.00.000 | SPC - Công tơ điện tử 3 pha nhiều biểu giá loại gián tiếp 3x5(6)A, 3x(57.7/100 ÷230/400)V, CCX: 0.5S | Cái | 2 | 2026 | 2026-02-05 |  | 02.VH4.50.005203.VH4.50.0052 | VTA26011Y01027 Xuất công tơ 3 pha GT thay bảo trì ( theo PN:01.VH4.11.0009+01.VH4.11.0015) | 0 | 0 | 0 | 3 | 3155597.67 | 9466793
3.60.55.305.VIE.00.000 | SPC - Công tơ điện tử 3 pha nhiều biểu giá loại gián tiếp 3x5(6)A, 3x(57.7/100 ÷230/400)V, CCX: 0.5S | Cái | 2 | 2026 | 2026-02-05 |  | 02.VH4.50.005203.VH4.50.0052 | VTA26011Y01027 Xuất công tơ 3 pha GT thay bảo trì ( theo PN:01.VH4.11.0009+01.VH4.11.0015) | 0 | 0 | 0 | 2 | 3155597.5 | 6311195
3.42.80.118.CHN.00.000 | SPC - Chống sét van (LA) 18kV Polymer kèm phụ kiện ( Dòng rò 31 mm/kV ) | Bộ | 2 | 2026 | 2026-02-05 |  | 02.VH1.42.001103.VH1.42.0011 | VTA26022S01038 Xuất vật tư SCTX theo PA 87, 100, 109, 120, 145 đội QLLĐ | 0 | 0 | 0 | 1 | 1080000 | 1080000
3.60.55.211.VIE.00.000 | SPC - Công tơ điện tử 2 chiều 1P nhiều biểu giá GT 5(10)A, 220V,CCX:1 không module (ĐKĐ) | Cái | 2 | 2026 | 2026-02-05 |  | 02.VH4.50.005503.VH4.50.0055 | VTA26011Y01027 Xuất công tơ 1 pha 3 giá Bảo trì ( theo PN:01.VH4.11.0014) | 0 | 0 | 0 | 8 | 830691.5 | 6645532
5.44.80.125.VIE.00.000 | SPC - Đai thép và khoá đai10x0.4x1250mm | Bộ | 2 | 2026 | 2026-02-05 |  | 02.VH1.46.002803.VH1.46.0028 | VTA26021N07035 Xuất vật tư gắn mới 3 pha T2/2026 | 0 | 0 | 0 | 50 | 18500 | 925000
3.53.05.202.VIE.00.A80 | SPC - Biến dòng điện (CT) 600V 200/5A 10VA CCX 0,5 | Cái | 2 | 2026 | 2026-02-05 |  | 02.VH4.41.000203.VH4.41.0002 | VTAD2606001 Xuất TI hạ thế SCL 2026 | 0 | 0 | 0 | 4 | 117895.25 | 471581
5.44.80.125.VIE.00.000 | SPC - Đai thép và khoá đai10x0.4x1250mm | Bộ | 2 | 2026 | 2026-02-05 |  | 02.VH1.46.002703.VH1.46.0027 | VTA26021N01034 Xuất vật tư gắn mới 1 pha tháng 2/2026 | 0 | 0 | 0 | 40 | 18500 | 740000
5.80.25.202.000.00.000 | Accu 12V 200Ah | Cái | 2 | 2026 | 2026-02-05 |  | 02.VH1.42.000903.VH1.42.0009 | VTA26026S09043 Xuất phụ kiện MPĐ cho đội THVHLĐ Côn Đảo | 0 | 0 | 0 | 6 | 4375000 | 26250000
5.28.70.102.000.00.000 | Lọc nhớt MPĐ Cummins 170 kVA | Cái | 2 | 2026 | 2026-02-05 |  | 02.VH1.42.000903.VH1.42.0009 | VTA26026S09043 Xuất phụ kiện MPĐ cho đội THVHLĐ Côn Đảo | 0 | 0 | 0 | 2 | 952000 | 1904000
5.28.70.108.000.00.000 | Lọc nhớt MPĐ Cummins 500 kVA | Cái | 2 | 2026 | 2026-02-05 |  | 02.VH1.42.000903.VH1.42.0009 | VTA26026S09043 Xuất phụ kiện MPĐ cho đội THVHLĐ Côn Đảo | 0 | 0 | 0 | 2 | 1227000 | 2454000
5.28.70.102.000.00.000 | Lọc nhớt MPĐ Cummins 170 kVA | Cái | 2 | 2026 | 2026-02-05 | 01.VH1.10.0008 |  | Nhập theo hoá đơn số 00029 của Công ty TNHH Kỹ thuật dịch vụ Song Long | 2 | 952000 | 1904000 | 0 | 0 | 0
5.28.70.108.000.00.000 | Lọc nhớt MPĐ Cummins 500 kVA | Cái | 2 | 2026 | 2026-02-05 | 01.VH1.10.0008 |  | Nhập theo hoá đơn số 00029 của Công ty TNHH Kỹ thuật dịch vụ Song Long | 2 | 1227000 | 2454000 | 0 | 0 | 0
5.28.70.202.000.00.000 | Lọc dầu MPĐ Cummins 170 kVA | Cái | 2 | 2026 | 2026-02-05 | 01.VH1.10.0008 |  | Nhập theo hoá đơn số 00029 của Công ty TNHH Kỹ thuật dịch vụ Song Long | 2 | 1517000 | 3034000 | 0 | 0 | 0
5.28.70.208.000.00.000 | Lọc dầu MPĐ Cummins 500 kVA | Cái | 2 | 2026 | 2026-02-05 | 01.VH1.10.0008 |  | Nhập theo hoá đơn số 00029 của Công ty TNHH Kỹ thuật dịch vụ Song Long | 4 | 2265000 | 9060000 | 0 | 0 | 0
5.28.70.308.000.00.000 | Lọc dầu tách nước MPĐ Cummins 500 kVA | Cái | 2 | 2026 | 2026-02-05 | 01.VH1.10.0008 |  | Nhập theo hoá đơn số 00029 của Công ty TNHH Kỹ thuật dịch vụ Song Long | 2 | 1852000 | 3704000 | 0 | 0 | 0
5.28.70.202.000.00.000 | Lọc dầu MPĐ Cummins 170 kVA | Cái | 2 | 2026 | 2026-02-05 |  | 02.VH1.42.000903.VH1.42.0009 | VTA26026S09043 Xuất phụ kiện MPĐ cho đội THVHLĐ Côn Đảo | 0 | 0 | 0 | 2 | 1517000 | 3034000
5.28.70.208.000.00.000 | Lọc dầu MPĐ Cummins 500 kVA | Cái | 2 | 2026 | 2026-02-05 |  | 02.VH1.42.000903.VH1.42.0009 | VTA26026S09043 Xuất phụ kiện MPĐ cho đội THVHLĐ Côn Đảo | 0 | 0 | 0 | 4 | 2265000 | 9060000
5.28.70.308.000.00.000 | Lọc dầu tách nước MPĐ Cummins 500 kVA | Cái | 2 | 2026 | 2026-02-05 |  | 02.VH1.42.000903.VH1.42.0009 | VTA26026S09043 Xuất phụ kiện MPĐ cho đội THVHLĐ Côn Đảo | 0 | 0 | 0 | 2 | 1852000 | 3704000
5.80.25.012.000.00.000 | Accu 12V 12Ah | Cái | 2 | 2026 | 2026-02-05 |  | 02.VH1.42.001003.VH1.42.0010 | VTA26023S04044 Xuất vật tư phụ vụ SCTX theo tờ trình 17 Đội Vận hành lưới điện | 0 | 0 | 0 | 17 | 595000 | 10115000
5.80.25.010.000.00.000 | Accu 12V - 7,5Ah | Bình | 2 | 2026 | 2026-02-05 |  | 02.VH1.42.001003.VH1.42.0010 | VTA26023S04044 Xuất vật tư phụ vụ SCTX theo tờ trình 17 Đội Vận hành lưới điện | 0 | 0 | 0 | 18 | 350000 | 6300000
3.20.25.070.VIE.00.000 | SPC - kẹp bulông chẻ Cu-Al (Split-bolt) 70-95/10-95 | Cái | 2 | 2026 | 2026-02-05 |  | 02.VH1.42.001103.VH1.42.0011 | VTA26022S01038 Xuất vật tư SCTX theo PA 87, 100, 109, 120, 145 đội QLLĐ | 0 | 0 | 0 | 12 | 46608.83 | 559306
3.15.54.206.000.00.000 | Cáp muller 2x6mm2 (lõi đồng) | Mét | 2 | 2026 | 2026-02-05 |  | 02.VH1.46.002703.VH1.46.0027 | VTA26021N01034 Xuất vật tư gắn mới 1 pha tháng 2/2026 | 0 | 0 | 0 | 1500 | 44900 | 67350000
3.46.05.032.CHN.00.000 | SPC - Máy cắt hạ thế (MCB) 1 cực 32A | Cái | 2 | 2026 | 2026-02-05 |  | 02.VH1.46.002703.VH1.46.0027 | VTA26021N01034 Xuất vật tư gắn mới 1 pha tháng 2/2026 | 0 | 0 | 0 | 250 | 24228.88 | 6057219
4.90.21.090.VIE.00.000 | SPC - Ống nhựa tròn ĐK 90 | Mét | 2 | 2026 | 2026-02-05 |  | 02.VH1.42.001103.VH1.42.0011 | VTA26022S01038 Xuất vật tư SCTX theo PA 87, 100, 109, 120, 145 đội QLLĐ | 0 | 0 | 0 | 4 | 128746.5 | 514986
3.20.22.906.VIE.00.000 | SPC - Kẹp IPC 6-50/6-95 | Cái | 2 | 2026 | 2026-02-05 |  | 02.VH1.46.002703.VH1.46.0027 | VTA26021N01034 Xuất vật tư gắn mới 1 pha tháng 2/2026 | 0 | 0 | 0 | 250 | 27800.06 | 6950015
2.76.01.001.VIE.00.000 | SPC - Chì niêm điện kế | Kg | 2 | 2026 | 2026-02-05 |  | 02.VH1.46.002703.VH1.46.0027 | VTA26021N01034 Xuất vật tư gắn mới 1 pha tháng 2/2026 | 0 | 0 | 0 | 3 | 128087.67 | 384263
3.20.22.906.VIE.00.000 | SPC - Kẹp IPC 6-50/6-95 | Cái | 2 | 2026 | 2026-02-05 |  | 02.VH1.46.002803.VH1.46.0028 | VTA26021N07035 Xuất vật tư gắn mới 3 pha T2/2026 | 0 | 0 | 0 | 88 | 27800.06 | 2446405
3.60.36.076.VIE.00.000 | SPC - Điện kế điện tử 3P 3 giá 3x5(10)A GT 3x(57.7/100V-240/415V) CCX 0.5S ( kèm module ) | Cái | 2 | 2026 | 2026-02-05 | 01.VH4.15.0006 |  | VTA26011Y01027 -NHập kho điều chỉnh chứng từ do xuất sai số lượng theo PGH: 03.VH4.50.0052 | 5 | 3102106.8 | 15510534 | 0 | 0 | 0
3.20.27.027.VIE.00.000 | SPC - Kẹp 2 rãnh song song cho dây Cu-Al 25-120/70-240 | Cái | 2 | 2026 | 2026-02-05 |  | 02.VH1.42.001203.VH1.42.0012 | VTA26022S01038 Xuất vật tư SCTX theo PA 87, 100, 109, 120, 145 đội QLLĐ | 0 | 0 | 0 | 2 | 135067.5 | 270135
3.42.80.118.VIE.00.000 | SPC - Chống sét van (LA) 18kV Polymer kèm phụ kiện ( Dòng rò 31 mm/kV ) | Bộ | 2 | 2026 | 2026-02-05 |  | 02.VH1.42.001103.VH1.42.0011 | VTA26022S01038 Xuất vật tư SCTX theo PA 87, 100, 109, 120, 145 đội QLLĐ | 0 | 0 | 0 | 1 | 1111000 | 1111000
3.20.84.120.VIE.00.000 | SPC - Đầu cosse ép đồng 120mm2 | Cái | 2 | 2026 | 2026-02-05 |  | 02.VH1.42.001103.VH1.42.0011 | VTA26022S01038 Xuất vật tư SCTX theo PA 87, 100, 109, 120, 145 đội QLLĐ | 0 | 0 | 0 | 10 | 64794.7 | 647947
3.60.55.305.VIE.00.000 | SPC - Công tơ điện tử 3 pha nhiều biểu giá loại gián tiếp 3x5(6)A, 3x(57.7/100 ÷230/400)V, CCX: 0.5S | Cái | 2 | 2026 | 2026-02-05 | 01.VH4.15.0006 |  | VTA26011Y01027 -NHập kho điều chỉnh chứng từ do xuất sai số lượng theo PGH: 03.VH4.50.0052 | 2 | 3155597.5 | 6311195 | 0 | 0 | 0
3.60.55.360.VIE.00.000 | SPC - Công tơ điện xoay chiều kiểu điện tử 3 pha nhiều biểu giá, trực tiếp 3x10(100)A, 3x230/400V, CCX: 1 - module PLC | Cái | 2 | 2026 | 2026-02-05 |  | 02.VH1.50.001403.VH1.50.0014 | VTA26011Y01027 Xuất công tơ 3 P TTthay bảo trì | 0 | 0 | 0 | 138 | 3045000 | 420210000
3.60.55.305.VIE.00.000 | SPC - Công tơ điện tử 3 pha nhiều biểu giá loại gián tiếp 3x5(6)A, 3x(57.7/100 ÷230/400)V, CCX: 0.5S | Cái | 2 | 2026 | 2026-02-05 | 01.VH4.15.0006 |  | VTA26011Y01027 -NHập kho điều chỉnh chứng từ do xuất sai số lượng theo PGH: 03.VH4.50.0052 | 3 | 3155597.67 | 9466793 | 0 | 0 | 0
3.46.15.500.VIE.00.000 | SPC - Máy cắt hạ thế kiểu vỏ đúc (MCCB) 3 cực 500A | Cái | 2 | 2026 | 2026-02-05 |  | 02.VH1.42.001103.VH1.42.0011 | VTA26022S01038 Xuất vật tư SCTX theo PA 87, 100, 109, 120, 145 đội QLLĐ | 0 | 0 | 0 | 1 | 8047400 | 8047400
3.15.25.095.VIE.00.000 | SPC - Cáp đồng trần xoắn C95mm2 | Kg | 2 | 2026 | 2026-02-05 |  | 02.VH1.42.001103.VH1.42.0011 | VTA26022S01038 Xuất vật tư SCTX theo PA 87, 100, 109, 120, 145 đội QLLĐ | 0 | 0 | 0 | 21 | 31386.05 | 659107
3.20.53.064.VIE.00.000 | SPC - Giáp níu dây bọc ACX 240/32 | Bộ | 2 | 2026 | 2026-02-05 |  | 02.VH1.42.001203.VH1.42.0012 | VTA26022S01038 Xuất vật tư SCTX theo PA 87, 100, 109, 120, 145 đội QLLĐ | 0 | 0 | 0 | 2 | 385000 | 770000
3.20.54.244.VIE.00.000 | SPC - Giáp buộc đầu sứ đơn cáp ACX - 24kV - 240mm2 (CĐ Polymer) | Cái | 2 | 2026 | 2026-02-05 |  | 02.VH1.42.001203.VH1.42.0012 | VTA26022S01038 Xuất vật tư SCTX theo PA 87, 100, 109, 120, 145 đội QLLĐ | 0 | 0 | 0 | 7 | 56000 | 392000
5.44.80.125.VIE.00.000 | SPC - Đai thép và khoá đai10x0.4x1250mm | Bộ | 2 | 2026 | 2026-02-05 |  | 02.VH1.46.002903.VH1.46.0029 | VTA26021N07035 Xuất vật tư TCCS thang 2/2026 | 0 | 0 | 0 | 50 | 18500 | 925000
3.60.90.109.VIE.00.000 | Hộp 1 công tơ 3 pha composite ngoài trời | Cái | 2 | 2026 | 2026-02-05 |  | 02.VH1.46.002903.VH1.46.0029 | VTA26021N07035 Xuất vật tư TCCS thang 2/2026 | 0 | 0 | 0 | 15 | 350000 | 5250000
3.46.16.010.000.00.000 | Máy cắt hạ thế 3 pha 3 cực 100A (gồm 3 máy cắt 1 pha) | Cái | 2 | 2026 | 2026-02-05 |  | 02.VH1.46.002903.VH1.46.0029 | VTA26021N07035 Xuất vật tư TCCS thang 2/2026 | 0 | 0 | 0 | 10 | 245000 | 2450000
3.15.56.426.000.00.000 | Cáp muller 3x25+1x16 mm2 (lõi đồng) | Mét | 2 | 2026 | 2026-02-05 |  | 02.VH1.46.002903.VH1.46.0029 | VTA26021N07035 Xuất vật tư TCCS thang 2/2026 | 0 | 0 | 0 | 150 | 268000 | 40200000
3.60.55.360.VIE.00.000 | SPC - Công tơ điện xoay chiều kiểu điện tử 3 pha nhiều biểu giá, trực tiếp 3x10(100)A, 3x230/400V, CCX: 1 - module PLC | Cái | 2 | 2026 | 2026-02-05 |  | 02.VH4.46.004703.VH4.46.0047 | VTA26021N07035 Xuất công tơ 3 P TCCS thang 2/2026 | 0 | 0 | 0 | 23 | 3045000 | 70035000
8.75.60.913.000.00.AXX | Điện kế điện tử 1 pha một giá 10(40)A Vinasino (thu thập dữ liệu từ xa) | Cái | 2 | 2026 | 2026-02-05 |  | 02.VH4.46.004603.VH4.46.0046 | VTA26021N01034 Xuất công tơ gắn mới 1 pha T2/2026 | 0 | 0 | 0 | 170 | 109910 | 18685
3.20.22.906.VIE.00.000 | SPC - Kẹp IPC 6-50/6-95 | Cái | 2 | 2026 | 2026-02-05 |  | 02.VH1.46.002903.VH1.46.0029 | VTA26021N07035 Xuất vật tư TCCS thang 2/2026 | 0 | 0 | 0 | 120 | 27800.06 | 3336007
5.44.80.125.VIE.00.000 | SPC - Đai thép và khoá đai10x0.4x1250mm | Bộ | 2 | 2026 | 2026-02-06 |  | 02.VHD.46.000503.VHD.46.0005 | VTA26021N01034 Xuất vật tư gắn mới 1 pha tháng 2/2026 | 0 | 0 | 0 | 3 | 12500 | 37500
3.20.07.823.VIE.00.000 | SPC - MỐI NỐI ÉP A 120 | Cái | 2 | 2026 | 2026-02-06 |  | 02.VH1.44.000803.VH1.44.0008 | Xuất chuyển nhượng cho Công ty điện lực Đất Đỏ -Căn cứ văn bản số 255 ngày 29/01/2026 | 0 | 0 | 0 | 3 | 66694 | 200082
3.60.90.111.VIE.00.000 | SPC - Hộp 4 công tơ một pha composite ngoài trời | Cái | 2 | 2026 | 2026-02-06 |  | 02.VHD.46.000503.VHD.46.0005 | VTA26021N01034 Xuất vật tư gắn mới 1 pha tháng 2/2026 | 0 | 0 | 0 | 70 | 555000 | 38850000
3.20.84.120.VIE.00.000 | SPC - Đầu cosse ép đồng 120mm2 | Cái | 2 | 2026 | 2026-02-06 |  | 02.VH1.44.000803.VH1.44.0008 | Xuất chuyển nhượng cho Công ty điện lực Đất Đỏ -Căn cứ văn bản số 255 ngày 29/01/2026 | 0 | 0 | 0 | 2 | 90300 | 180600
3.20.53.185.VIE.00.000 | SPC - Giáp níu dây ACX 185mm2 | Cái | 2 | 2026 | 2026-02-06 |  | 02.VH1.44.000803.VH1.44.0008 | Xuất chuyển nhượng cho Công ty điện lực Đất Đỏ -Căn cứ văn bản số 255 ngày 29/01/2026 | 0 | 0 | 0 | 3 | 346300 | 1038900
3.30.88.225.VIE.00.000 | SPC - LBFCO 24kV-100A-polyme kèm phụ kiện (dòng rò >= 31mm/kV) | Bộ | 2 | 2026 | 2026-02-06 |  | 02.VH1.44.000903.VH1.44.0009 | Xuất chuyển nhượng cho Công ty điện lực Đất Đỏ -Căn cứ văn bản số 255 ngày 29/01/2026 | 0 | 0 | 0 | 7 | 1730000 | 12110000
3.20.84.300.VIE.00.000 | SPC - Đầu cosse ép đồng 300mm2 | Cái | 2 | 2026 | 2026-02-06 |  | 02.VH1.44.000803.VH1.44.0008 | Xuất chuyển nhượng cho Công ty điện lực Đất Đỏ -Căn cứ văn bản số 255 ngày 29/01/2026 | 0 | 0 | 0 | 6 | 190000 | 1140000
3.20.53.110.VIE.00.000 | SPC - Giáp níu dây bọc 50mm2 | Bộ | 2 | 2026 | 2026-02-06 |  | 02.VH1.44.000803.VH1.44.0008 | Xuất chuyển nhượng cho Công ty điện lực Đất Đỏ -Căn cứ văn bản số 255 ngày 29/01/2026 | 0 | 0 | 0 | 12 | 212900 | 2554800
3.20.05.881.VIE.00.000 | SPC - NỐI ÉP WR 815 | Cái | 2 | 2026 | 2026-02-06 |  | 02.VH1.44.000803.VH1.44.0008 | Xuất chuyển nhượng cho Công ty điện lực Đất Đỏ -Căn cứ văn bản số 255 ngày 29/01/2026 | 0 | 0 | 0 | 10 | 23800 | 238000
3.20.84.150.000.00.000 | SPC - Đầu Cosse ép đồng 150mm2 | Cái | 2 | 2026 | 2026-02-06 |  | 02.VH1.44.000803.VH1.44.0008 | Xuất chuyển nhượng cho Công ty điện lực Đất Đỏ -Căn cứ văn bản số 255 ngày 29/01/2026 | 0 | 0 | 0 | 31 | 109300 | 3388300
3.06.60.324.VIE.00.000 | SPC - Giá treo 3 MBT 1pha 25-75KVA | Cái | 2 | 2026 | 2026-02-06 | 01.VH1.16.0010 |  | 25028-SX Nhập điều chuyển vật tư từ kho ĐTXD sang kho SXKD -CT 24028 | 1 | 2266667 | 2266667 | 0 | 0 | 0
3.30.92.010.VIE.00.000 | SPC - Dây chì (FUSE LINK) 10A | Sợi | 2 | 2026 | 2026-02-06 |  | 02.VH1.44.000803.VH1.44.0008 | Xuất chuyển nhượng cho Công ty điện lực Đất Đỏ -Căn cứ văn bản số 255 ngày 29/01/2026 | 0 | 0 | 0 | 23 | 33670.74 | 774427
3.30.92.020.VIE.00.000 | SPC - Dây chì (FUSE LINK) 20A | Sợi | 2 | 2026 | 2026-02-06 |  | 02.VH1.44.000803.VH1.44.0008 | Xuất chuyển nhượng cho Công ty điện lực Đất Đỏ -Căn cứ văn bản số 255 ngày 29/01/2026 | 0 | 0 | 0 | 42 | 44547.83 | 1871009
3.30.92.020.VIE.00.000 | SPC - Dây chì (FUSE LINK) 20A | Sợi | 2 | 2026 | 2026-02-06 | 01.VH1.16.0008 |  | 24025-SX Nhập điều chuyển vật tư từ kho ĐTXD sang kho SXKD -CT 24025 | 42 | 45800 | 1923600 | 0 | 0 | 0
3.15.82.025.VIE.00.000 | SPC - Cáp đồng bọc 24KV CX(CR) 25mm2 | Mét | 2 | 2026 | 2026-02-06 |  | 02.VH1.44.000903.VH1.44.0009 | Xuất chuyển nhượng cho Công ty điện lực Đất Đỏ -Căn cứ văn bản số 255 ngày 29/01/2026 | 0 | 0 | 0 | 24 | 101081.38 | 2425953
3.15.82.025.VIE.00.000 | SPC - Cáp đồng bọc 24KV CX(CR) 25mm2 | Mét | 2 | 2026 | 2026-02-06 | 01.VH1.16.0009 |  | 24027-SX Nhập điều chuyển vật tư từ kho ĐTXD sang kho SXKD -CT 24027 | 24 | 104200 | 2500800 | 0 | 0 | 0
3.20.53.110.VIE.00.000 | SPC - Giáp níu dây bọc 50mm2 | Bộ | 2 | 2026 | 2026-02-06 | 01.VH1.16.0009 |  | 24027-SX Nhập điều chuyển vật tư từ kho ĐTXD sang kho SXKD -CT 24027 | 6 | 212900 | 1277400 | 0 | 0 | 0
3.20.84.099.VIE.00.000 | SPC - Đầu cosse ép đồng 95mm2 | Cái | 2 | 2026 | 2026-02-06 | 01.VH1.16.0009 |  | 24027-SX Nhập điều chuyển vật tư từ kho ĐTXD sang kho SXKD -CT 24027 | 38 | 52300 | 1987400 | 0 | 0 | 0
3.30.88.225.VIE.00.000 | SPC - LBFCO 24kV-100A-polyme kèm phụ kiện (dòng rò >= 31mm/kV) | Bộ | 2 | 2026 | 2026-02-06 | 01.VH1.16.0009 |  | 24027-SX Nhập điều chuyển vật tư từ kho ĐTXD sang kho SXKD -CT 24027 | 7 | 1730000 | 12110000 | 0 | 0 | 0
3.20.53.185.VIE.00.000 | SPC - Giáp níu dây ACX 185mm2 | Cái | 2 | 2026 | 2026-02-06 | 01.VH1.16.0008 |  | 24025-SX Nhập điều chuyển vật tư từ kho ĐTXD sang kho SXKD -CT 24025 | 3 | 346300 | 1038900 | 0 | 0 | 0
3.20.07.823.VIE.00.000 | SPC - MỐI NỐI ÉP A 120 | Cái | 2 | 2026 | 2026-02-06 | 01.VH1.16.0008 |  | 24025-SX Nhập điều chuyển vật tư từ kho ĐTXD sang kho SXKD -CT 24025 | 3 | 80800 | 242400 | 0 | 0 | 0
3.10.88.799.VIE.00.000 | SPC - Cách điện đứng polymer 24kV có kẹp dây + ty | Bộ | 2 | 2026 | 2026-02-06 |  | 02.VH1.44.000903.VH1.44.0009 | Xuất chuyển nhượng cho Công ty điện lực Đất Đỏ -Căn cứ văn bản số 255 ngày 29/01/2026 | 0 | 0 | 0 | 58 | 321500 | 18647000
3.30.92.010.VIE.00.000 | SPC - Dây chì (FUSE LINK) 10A | Sợi | 2 | 2026 | 2026-02-06 | 01.VH1.16.0008 |  | 24025-SX Nhập điều chuyển vật tư từ kho ĐTXD sang kho SXKD -CT 24025 | 23 | 39700 | 913100 | 0 | 0 | 0
3.30.92.030.VIE.00.000 | SPC - Dây chì (FUSE LINK) 30A | Sợi | 2 | 2026 | 2026-02-06 | 01.VH1.16.0011 |  | 24026-SX Nhập điều chuyển vật tư từ kho ĐTXD sang kho SXKD -CT 24026 | 12 | 50000 | 600000 | 0 | 0 | 0
3.20.84.300.VIE.00.000 | SPC - Đầu cosse ép đồng 300mm2 | Cái | 2 | 2026 | 2026-02-06 | 01.VH1.16.0008 |  | 24025-SX Nhập điều chuyển vật tư từ kho ĐTXD sang kho SXKD -CT 24025 | 6 | 190000 | 1140000 | 0 | 0 | 0
3.20.84.120.VIE.00.000 | SPC - Đầu cosse ép đồng 120mm2 | Cái | 2 | 2026 | 2026-02-06 | 01.VH1.16.0008 |  | 24025-SX Nhập điều chuyển vật tư từ kho ĐTXD sang kho SXKD -CT 24025 | 2 | 90300 | 180600 | 0 | 0 | 0
3.20.05.881.VIE.00.000 | SPC - NỐI ÉP WR 815 | Cái | 2 | 2026 | 2026-02-06 | 01.VH1.16.0008 |  | 24025-SX Nhập điều chuyển vật tư từ kho ĐTXD sang kho SXKD -CT 24025 | 10 | 23800 | 238000 | 0 | 0 | 0
3.20.53.110.VIE.00.000 | SPC - Giáp níu dây bọc 50mm2 | Bộ | 2 | 2026 | 2026-02-06 | 01.VH1.16.0008 |  | 24025-SX Nhập điều chuyển vật tư từ kho ĐTXD sang kho SXKD -CT 24025 | 12 | 212900 | 2554800 | 0 | 0 | 0
3.20.53.110.VIE.00.000 | SPC - Giáp níu dây bọc 50mm2 | Bộ | 2 | 2026 | 2026-02-06 |  | 02.VH1.44.000903.VH1.44.0009 | Xuất chuyển nhượng cho Công ty điện lực Đất Đỏ -Căn cứ văn bản số 255 ngày 29/01/2026 | 0 | 0 | 0 | 6 | 212900 | 1277400
3.20.84.150.000.00.000 | SPC - Đầu Cosse ép đồng 150mm2 | Cái | 2 | 2026 | 2026-02-06 | 01.VH1.16.0008 |  | 24025-SX Nhập điều chuyển vật tư từ kho ĐTXD sang kho SXKD -CT 24025 | 31 | 109300 | 3388300 | 0 | 0 | 0
3.06.60.324.VIE.00.000 | SPC - Giá treo 3 MBT 1pha 25-75KVA | Cái | 2 | 2026 | 2026-02-06 |  | 02.VH1.44.001003.VH1.44.0010 | Xuất chuyển nhượng cho Công ty điện lực Đất Đỏ -Căn cứ văn bản số 255 ngày 29/01/2026 | 0 | 0 | 0 | 1 | 2266667 | 2266667
3.06.30.024.VIE.00.000 | SPC - Đà sắt V75x75x8 -2400MM (Đa năng) | Bộ | 2 | 2026 | 2026-02-06 | 01.VH1.16.0010 |  | 25028-SX Nhập điều chuyển vật tư từ kho ĐTXD sang kho SXKD -CT 24028 | 2 | 780357 | 1560714 | 0 | 0 | 0
3.15.82.025.VIE.00.000 | SPC - Cáp đồng bọc 24KV CX(CR) 25mm2 | Mét | 2 | 2026 | 2026-02-06 | 01.VH1.16.0012 |  | 21007-SX Nhập điều chuyển vật tư từ kho ĐTXD sang kho SXKD -CT 21007 | 16 | 108950 | 1743200 | 0 | 0 | 0
3.15.82.025.VIE.00.000 | SPC - Cáp đồng bọc 24KV CX(CR) 25mm2 | Mét | 2 | 2026 | 2026-02-06 |  | 02.VH1.44.001003.VH1.44.0010 | Xuất chuyển nhượng cho Công ty điện lực Đất Đỏ -Căn cứ văn bản số 255 ngày 29/01/2026 | 0 | 0 | 0 | 16 | 101081.38 | 1617302
3.15.82.025.VIE.00.000 | SPC - Cáp đồng bọc 24KV CX(CR) 25mm2 | Mét | 2 | 2026 | 2026-02-06 |  | 02.VH1.44.001003.VH1.44.0010 | Xuất chuyển nhượng cho Công ty điện lực Đất Đỏ -Căn cứ văn bản số 255 ngày 29/01/2026 | 0 | 0 | 0 | 6 | 101081.33 | 606488
3.15.60.095.VIE.00.000 | SPC - Cáp nhôm bọc hạ thế AV 95mm2 | Mét | 2 | 2026 | 2026-02-06 |  | 02.VH1.44.001003.VH1.44.0010 | Xuất chuyển nhượng cho Công ty điện lực Đất Đỏ -Căn cứ văn bản số 255 ngày 29/01/2026 | 0 | 0 | 0 | 608 | 31700 | 19273600
3.30.92.030.VIE.00.000 | SPC - Dây chì (FUSE LINK) 30A | Sợi | 2 | 2026 | 2026-02-06 |  | 02.VH1.44.000903.VH1.44.0009 | Xuất chuyển nhượng cho Công ty điện lực Đất Đỏ -Căn cứ văn bản số 255 ngày 29/01/2026 | 0 | 0 | 0 | 12 | 48214.25 | 578571
3.15.44.206.VIE.00.000 | SPC - Cáp duplex DuCV 2x6mm2 | Mét | 2 | 2026 | 2026-02-06 |  | 02.VH1.44.001003.VH1.44.0010 | Xuất chuyển nhượng cho Công ty điện lực Đất Đỏ -Căn cứ văn bản số 255 ngày 29/01/2026 | 0 | 0 | 0 | 1953 | 37605.28 | 73443121
3.20.54.643.VIE.00.000 | SPC - Giáp buộc đầu sứ đơn dây ACX 95mm2 (dùng cho cách điện polymer) | Bộ | 2 | 2026 | 2026-02-06 |  | 02.VH1.44.000903.VH1.44.0009 | Xuất chuyển nhượng cho Công ty điện lực Đất Đỏ -Căn cứ văn bản số 255 ngày 29/01/2026 | 0 | 0 | 0 | 3 | 68800 | 206400
3.20.84.120.VIE.00.000 | SPC - Đầu cosse ép đồng 120mm2 | Cái | 2 | 2026 | 2026-02-06 | 01.VH1.16.0010 |  | 25028-SX Nhập điều chuyển vật tư từ kho ĐTXD sang kho SXKD -CT 24028 | 2 | 90300 | 180600 | 0 | 0 | 0
3.06.30.024.VIE.00.000 | SPC - Đà sắt V75x75x8 -2400MM (Đa năng) | Bộ | 2 | 2026 | 2026-02-06 |  | 02.VH1.44.001003.VH1.44.0010 | Xuất chuyển nhượng cho Công ty điện lực Đất Đỏ -Căn cứ văn bản số 255 ngày 29/01/2026 | 0 | 0 | 0 | 2 | 780357 | 1560714
3.20.84.120.VIE.00.000 | SPC - Đầu cosse ép đồng 120mm2 | Cái | 2 | 2026 | 2026-02-06 |  | 02.VH1.44.001003.VH1.44.0010 | Xuất chuyển nhượng cho Công ty điện lực Đất Đỏ -Căn cứ văn bản số 255 ngày 29/01/2026 | 0 | 0 | 0 | 2 | 90300 | 180600
3.56.90.048.VIE.00.000 | SPC - TU cấp nguồn 1P 12,7/0,12KV - 1,5 kVA | Cái | 2 | 2026 | 2026-02-06 |  | 02.VH1.44.001003.VH1.44.0010 | Xuất chuyển nhượng cho Công ty điện lực Đất Đỏ -Căn cứ văn bản số 255 ngày 29/01/2026 | 0 | 0 | 0 | 3 | 25970218 | 77910654
3.06.40.727.VIE.00.000 | SPC - Đà composite 75x75x6 - 3000MM | Cây | 2 | 2026 | 2026-02-06 |  | 02.VH1.44.001003.VH1.44.0010 | Xuất chuyển nhượng cho Công ty điện lực Đất Đỏ -Căn cứ văn bản số 255 ngày 29/01/2026 | 0 | 0 | 0 | 8 | 952800 | 7622400
3.20.53.254.000.00.000 | Giáp níu cho cáp al ac bọc 22kV 240/32 mm2 | Bộ | 2 | 2026 | 2026-02-06 |  | 02.VH1.42.001303.VH1.42.0013 | VTA26022S01038 Xuất vật tư phục vụ SCTX Theo PA 145 đội QLLĐ | 0 | 0 | 0 | 7 | 468000 | 3276000
5.44.80.125.VIE.00.000 | SPC - Đai thép và khoá đai10x0.4x1250mm | Bộ | 2 | 2026 | 2026-02-06 | 01.VH1.11.0011 |  | VTA26021N01034 hoàn nhập vật tư gắn mới 1 pha tháng 2/2026 | 40 | 18500 | 740000 | 0 | 0 | 0
3.60.55.038.VIE.00.000 | SPC - Công tơ điện xoay chiều kiểu điện tử 1 pha 20(80)A, 220V, CCX: 1 - module PLC | Cái | 2 | 2026 | 2026-02-06 |  | 02.VHH.46.000603.VHH.46.0006 | VTA26026N01045 Xuất công tơ gắn mới 1 P tháng 2/2026 | 0 | 0 | 0 | 7 | 425000 | 2975000
3.20.05.892.VIE.00.000 | SPC - NỐI ÉP WR 929(240/240) | Cái | 2 | 2026 | 2026-02-06 | 01.VH1.16.0011 |  | 24026-SX Nhập điều chuyển vật tư từ kho ĐTXD sang kho SXKD -CT 24026 | 120 | 42800 | 5136000 | 0 | 0 | 0
5.44.80.125.VIE.00.000 | SPC - Đai thép và khoá đai10x0.4x1250mm | Bộ | 2 | 2026 | 2026-02-06 | 01.VH1.11.0012 |  | VTA26021N07035 hoàn vật tư TCCS thang 2/2026 | 18 | 18500 | 333000 | 0 | 0 | 0
3.15.54.210.VIE.00.000 | SPC - Cáp điện kế - Muller (CVV) 2x10mm2 | Mét | 2 | 2026 | 2026-02-06 |  | 02.VHH.46.000503.VHH.46.0005 | VTA26026N01045 Xuất vật tư gắn mới 1 P tháng 2/2026 | 0 | 0 | 0 | 56 | 80859.96 | 4528158
3.46.10.032.VIE.00.000 | SPC - Máy cắt hạ thế (MCB) 2 cực 32A | Cái | 2 | 2026 | 2026-02-06 |  | 02.VHH.46.000503.VHH.46.0005 | VTA26026N01045 Xuất vật tư gắn mới 1 P tháng 2/2026 | 0 | 0 | 0 | 7 | 59540 | 416780
3.20.22.906.VIE.00.000 | SPC - Kẹp IPC 6-50/6-95 | Cái | 2 | 2026 | 2026-02-06 |  | 02.VHH.46.000503.VHH.46.0005 | VTA26026N01045 Xuất vật tư gắn mới 1 P tháng 2/2026 | 0 | 0 | 0 | 16 | 27800.13 | 444802
5.44.80.125.VIE.00.000 | SPC - Đai thép và khoá đai10x0.4x1250mm | Bộ | 2 | 2026 | 2026-02-06 |  | 02.VHH.46.000503.VHH.46.0005 | VTA26026N01045 Xuất vật tư gắn mới 1 P tháng 2/2026 | 0 | 0 | 0 | 16 | 13835.56 | 221369
3.46.05.080.CHN.00.000 | SPC - Máy cắt hạ thế (MCB) 1 cực 80A | Cái | 2 | 2026 | 2026-02-06 |  | 02.VHH.46.000503.VHH.46.0005 | VTA26026N01045 Xuất vật tư gắn mới 1 P tháng 2/2026 | 0 | 0 | 0 | 1 | 64784 | 64784
3.10.88.799.VIE.00.000 | SPC - Cách điện đứng polymer 24kV có kẹp dây + ty | Bộ | 2 | 2026 | 2026-02-06 | 01.VH1.16.0009 |  | 24027-SX Nhập điều chuyển vật tư từ kho ĐTXD sang kho SXKD -CT 24027 | 58 | 321500 | 18647000 | 0 | 0 | 0
3.20.54.643.VIE.00.000 | SPC - Giáp buộc đầu sứ đơn dây ACX 95mm2 (dùng cho cách điện polymer) | Bộ | 2 | 2026 | 2026-02-06 | 01.VH1.16.0009 |  | 24027-SX Nhập điều chuyển vật tư từ kho ĐTXD sang kho SXKD -CT 24027 | 3 | 68800 | 206400 | 0 | 0 | 0
3.06.40.727.VIE.00.000 | SPC - Đà composite 75x75x6 - 3000MM | Cây | 2 | 2026 | 2026-02-06 | 01.VH1.16.0010 |  | 25028-SX Nhập điều chuyển vật tư từ kho ĐTXD sang kho SXKD -CT 24028 | 8 | 952800 | 7622400 | 0 | 0 | 0
3.20.05.892.VIE.00.000 | SPC - NỐI ÉP WR 929(240/240) | Cái | 2 | 2026 | 2026-02-06 |  | 02.VH1.44.000903.VH1.44.0009 | Xuất chuyển nhượng cho Công ty điện lực Đất Đỏ -Căn cứ văn bản số 255 ngày 29/01/2026 | 0 | 0 | 0 | 120 | 42800 | 5136000
3.10.88.800.VIE.00.000 | SPC - Cách điện đứng polymer 24KV | Bộ | 2 | 2026 | 2026-02-06 |  | 02.VH1.47.000603.VH1.47.0006 | QLVHDPSC Xuất vật tư dự phòng sự cố đội VH Lưới điện | 0 | 0 | 0 | 3 | 355000 | 1065000
3.56.90.048.VIE.00.000 | SPC - TU cấp nguồn 1P 12,7/0,12KV - 1,5 kVA | Cái | 2 | 2026 | 2026-02-06 | 01.VH1.16.0016 |  | 25018-SX Nhập điều chuyển vật tư từ kho ĐTXD sang kho SXKD -CT 25018 | 3 | 25970218 | 77910654 | 0 | 0 | 0
3.15.44.206.VIE.00.000 | SPC - Cáp duplex DuCV 2x6mm2 | Mét | 2 | 2026 | 2026-02-06 | 01.VH1.16.0015 |  | 24015-SX Nhập điều chuyển vật tư từ kho ĐTXD sang kho SXKD -CT 24015 | 1953 | 37800 | 73823400 | 0 | 0 | 0
3.15.60.095.VIE.00.000 | SPC - Cáp nhôm bọc hạ thế AV 95mm2 | Mét | 2 | 2026 | 2026-02-06 | 01.VH1.16.0014 |  | 24014-SX Nhập điều chuyển vật tư từ kho ĐTXD sang kho SXKD -CT 24014 | 608 | 31700 | 19273600 | 0 | 0 | 0
3.15.82.025.VIE.00.000 | SPC - Cáp đồng bọc 24KV CX(CR) 25mm2 | Mét | 2 | 2026 | 2026-02-06 | 01.VH1.16.0013 |  | 23005-SX Nhập điều chuyển vật tư từ kho ĐTXD sang kho SXKD -CT 23005 | 6 | 108950 | 653700 | 0 | 0 | 0
3.60.90.110.VIE.00.000 | SPC - Hộp 2 công tơ 1 pha composite ngoài trời | Cái | 2 | 2026 | 2026-02-06 |  | 02.VHH.46.000503.VHH.46.0005 | VTA26026N01045 Xuất vật tư gắn mới 1 P tháng 2/2026 | 0 | 0 | 0 | 8 | 285000 | 2280000
3.20.84.099.VIE.00.000 | SPC - Đầu cosse ép đồng 95mm2 | Cái | 2 | 2026 | 2026-02-06 |  | 02.VH1.44.000903.VH1.44.0009 | Xuất chuyển nhượng cho Công ty điện lực Đất Đỏ -Căn cứ văn bản số 255 ngày 29/01/2026 | 0 | 0 | 0 | 38 | 52300 | 1987400
4.94.60.380.000.00.000 | Loa kéo di động | Cái | 2 | 2026 | 2026-02-07 |  | 02.VH1.51.000203.VH1.51.0002 | Xuất CCDC cho Văn phòng Công ty phục vụ tại các phòng họp Cọng ty- Đặng Tuấn Anh | 0 | 0 | 0 | 5 | 7500000 | 37500000
5.98.00.298.000.00.000 | Máy in nhãn mã vạch | Cái | 2 | 2026 | 2026-02-07 |  | 02.VH1.51.000103.VH1.51.0001 | Xuất CCDC máy quét mã vạch cho đội QLHT Đo đếm- Nguyễn Xuân Quang | 0 | 0 | 0 | 4 | 2250000 | 9000000
5.98.00.902.000.00.000 | Webcam Logitech | Cái | 2 | 2026 | 2026-02-07 |  | 02.VH1.51.000203.VH1.51.0002 | Xuất CCDC cho Văn phòng Công ty phục vụ tại các phòng họp Cọng ty- Đặng Tuấn Anh | 0 | 0 | 0 | 5 | 5185185.2 | 25925926
5.90.02.073.CHN.00.000 | SPC - Màn hình LCD sam sung 20 inch LED | Cái | 2 | 2026 | 2026-02-07 |  | 02.VH1.51.000203.VH1.51.0002 | Xuất CCDC cho Văn phòng Công ty phục vụ tại các phòng họp Cọng ty- Đặng Tuấn Anh | 0 | 0 | 0 | 4 | 10450000 | 41800000
4.94.80.311.000.00.000 | máy điều hòa nhiệt độ 1,5 hp | Cái | 2 | 2026 | 2026-02-07 |  | 02.VH1.51.000303.VH1.51.0003 | Xuất CCDC (Laptop, Máy lạnh) cho đội thu ghi - Nguyễn Thành Phong | 0 | 0 | 0 | 2 | 9712963 | 19425926
5.96.00.400.000.00.000 | Máy tính xách tay Gigabyte core i5 | Bộ | 2 | 2026 | 2026-02-07 |  | 02.VH1.51.000303.VH1.51.0003 | Xuất CCDC (Laptop, Máy lạnh) cho đội thu ghi - Nguyễn Thành Phong | 0 | 0 | 0 | 1 | 18190000 | 18190000
5.96.00.400.000.00.000 | Máy tính xách tay Gigabyte core i5 | Bộ | 2 | 2026 | 2026-02-07 | 01.VH1.10.0012 |  | Nhập theo hoá đơn số 0085 của công ty Trường An | 1 | 18190000 | 18190000 | 0 | 0 | 0
5.98.00.902.000.00.000 | Webcam Logitech | Cái | 2 | 2026 | 2026-02-07 | 01.VH1.10.0011 |  | Nhập theo hoá đơn số0039; 0041, 0043 của công ty Kim Minh | 5 | 5185185.2 | 25925926 | 0 | 0 | 0
4.94.60.380.000.00.000 | Loa kéo di động | Cái | 2 | 2026 | 2026-02-07 | 01.VH1.10.0011 |  | Nhập theo hoá đơn số0039; 0041, 0043 của công ty Kim Minh | 5 | 7500000 | 37500000 | 0 | 0 | 0
3.53.65.142.VIE.00.000 | SPC - Biến dòng điện (TI) 24kV 5-10/5A 10VA epoxy chân không | Cái | 2 | 2026 | 2026-02-07 |  | 02.VH1.41.000103.VH1.41.0001 | VTAD2606001 Xuất TI SCL 2026 ( Kho Vũng tàu) | 0 | 0 | 0 | 1 | 10286294 | 10286294
5.98.00.298.000.00.000 | Máy in nhãn mã vạch | Cái | 2 | 2026 | 2026-02-07 | 01.VH1.10.0009 |  | Nhập theo hoá đơn số 00003 của công tyTNHH TMDV Thanh Bình Electric | 4 | 2250000 | 9000000 | 0 | 0 | 0
5.90.02.073.CHN.00.000 | SPC - Màn hình LCD sam sung 20 inch LED | Cái | 2 | 2026 | 2026-02-07 | 01.VH1.10.0010 |  | Nhập theo hoá đơn số 004 của công ty TNHH XD điện Nam Hải | 4 | 10450000 | 41800000 | 0 | 0 | 0
4.94.80.311.000.00.000 | máy điều hòa nhiệt độ 1,5 hp | Cái | 2 | 2026 | 2026-02-07 | 01.VH1.10.0011 |  | Nhập theo hoá đơn số0039; 0041, 0043 của công ty Kim Minh | 2 | 9712963 | 19425926 | 0 | 0 | 0
3.53.05.255.VIE.00.000 | SPC - Biến dòng điện (CT) 720V 250/5A 5VA CCX0.5 | Cái | 2 | 2026 | 2026-02-09 |  | 02.VH4.41.000303.VH4.41.0003 | VTAD2606001 xuất TI hạ thế SCL 2026 | 0 | 0 | 0 | 6 | 261616.83 | 1569701
3.60.36.076.VIE.00.000 | SPC - Điện kế điện tử 3P 3 giá 3x5(10)A GT 3x(57.7/100V-240/415V) CCX 0.5S ( kèm module ) | Cái | 2 | 2026 | 2026-02-09 |  | 02.VH4.46.004803.VH4.46.0048 | VTA26021N05048 Xuất công tơ ( cài: 150/5: 2) lắp trạm CT CP Huyndai Tân Phú giai đọn 3+4 | 0 | 0 | 0 | 2 | 3102107 | 6204214
3.53.65.075.VIE.00.000 | SPC - Biến dòng điện (TI) 24kV 75-150/5A 10VA epoxy chân không | Cái | 2 | 2026 | 2026-02-09 |  | 02.VH4.46.004903.VH4.46.0049 | VTA26021N05048 Xuất TI TT lắp trạm CT CP Huyndai Tân Phú giai đọn 3+4 | 0 | 0 | 0 | 3 | 7727765 | 23183295
3.53.05.155.VIE.00.000 | SPC - Biến dòng điện (CT) 720V 150/5A 5VA CCX 0,5 | Cái | 2 | 2026 | 2026-02-09 |  | 02.VH1.48.001203.VH1.48.0012 | Xuất TI ha thế sang Cty Thí Nghiệm kiểm định | 0 | 0 | 0 | 36 | 275847.94 | 9930526
3.53.05.304.VIE.00.000 | SPC - Biến dòng điện (CT) 720V 300/5A 5VA CCX0.5 | Cái | 2 | 2026 | 2026-02-09 |  | 02.VH1.48.001203.VH1.48.0012 | Xuất TI ha thế sang Cty Thí Nghiệm kiểm định | 0 | 0 | 0 | 20 | 268590.75 | 5371815
3.53.05.503.VIE.00.000 | SPC - Biến dòng điện (CT) 720V 500/5A 5VA CCX 0,5 | Cái | 2 | 2026 | 2026-02-09 |  | 02.VH1.48.001203.VH1.48.0012 | Xuất TI ha thế sang Cty Thí Nghiệm kiểm định | 0 | 0 | 0 | 36 | 294681.03 | 10608517
3.53.05.832.VIE.00.000 | SPC - Biến dòng điện (CT) 720V 1500/5A 10VA CCX 0,5 | Cái | 2 | 2026 | 2026-02-09 |  | 02.VH1.48.001203.VH1.48.0012 | Xuất TI ha thế sang Cty Thí Nghiệm kiểm định | 0 | 0 | 0 | 22 | 527590.91 | 11607000
3.53.05.708.VIE.00.000 | SPC - Biến dòng điện (CT) 720V 75/5A 5VA CCX 0,5 | Cái | 2 | 2026 | 2026-02-09 |  | 02.VH1.48.001203.VH1.48.0012 | Xuất TI ha thế sang Cty Thí Nghiệm kiểm định | 0 | 0 | 0 | 14 | 280449 | 3926286
3.53.05.106.VIE.00.000 | SPC - Biến dòng điện (CT) 720V 100/5A 5VA CCX 0,5 | Cái | 2 | 2026 | 2026-02-09 |  | 02.VH1.48.001203.VH1.48.0012 | Xuất TI ha thế sang Cty Thí Nghiệm kiểm định | 0 | 0 | 0 | 54 | 280306.44 | 15136548
3.60.90.109.VIE.00.000 | Hộp 1 công tơ 3 pha composite ngoài trời | Cái | 2 | 2026 | 2026-02-09 |  | 02.VHH.46.000703.VHH.46.0007 | VTA26026Y03040 Xuất vật tư TCCS PA; 79/CONDAO | 0 | 0 | 0 | 1 | 350000 | 350000
3.15.56.426.000.00.000 | Cáp muller 3x25+1x16 mm2 (lõi đồng) | Mét | 2 | 2026 | 2026-02-09 |  | 02.VHH.46.000703.VHH.46.0007 | VTA26026Y03040 Xuất vật tư TCCS PA; 79/CONDAO | 0 | 0 | 0 | 8 | 268000 | 2144000
3.53.65.152.VIE.00.000 | SPC - Biến dòng điện (TI) 24KV 150-300/5A 10VA epoxy chân không | Cái | 2 | 2026 | 2026-02-09 |  | 02.VH4.46.004903.VH4.46.0049 | VTA26021N05048 Xuất TI TT lắp trạm CT CP Huyndai Tân Phú giai đọn 3+4 | 0 | 0 | 0 | 3 | 9238857.67 | 27716573
3.60.36.076.VIE.00.000 | SPC - Điện kế điện tử 3P 3 giá 3x5(10)A GT 3x(57.7/100V-240/415V) CCX 0.5S ( kèm module ) | Cái | 2 | 2026 | 2026-02-09 |  | 02.VH4.50.005603.VH4.50.0056 | VTA26021Y01042 xuất công tơ 3 pha GT HT(200/5:1, 400/5:3, 300/5:1) bảo trì | 0 | 0 | 0 | 5 | 3102106.8 | 15510534
3.53.05.206.VIE.00.000 | SPC - Biến dòng điện (CT) 720V 200/5A 5VA CCX 0,5 | Cái | 2 | 2026 | 2026-02-09 |  | 02.VH1.48.001203.VH1.48.0012 | Xuất TI ha thế sang Cty Thí Nghiệm kiểm định | 0 | 0 | 0 | 54 | 272123.31 | 14694659
3.53.05.842.VIE.00.AXX | SPC - Biến dòng điện (CT) 720V 1600/5A 10VA CCX 0,5 | Cái | 2 | 2026 | 2026-02-09 |  | 02.VH4.57.000103.VH4.57.0001 | Xuất vật tư điều động theo phiếu đề nghị : số 330/PCĐĐ-KHVT ngày 05/02/2026 | 0 | 0 | 0 | 3 | 75594 | 226782
3.60.36.076.VIE.00.000 | SPC - Điện kế điện tử 3P 3 giá 3x5(10)A GT 3x(57.7/100V-240/415V) CCX 0.5S ( kèm module ) | Cái | 2 | 2026 | 2026-02-09 |  | 02.VH4.50.005703.VH4.50.0057 | VTA26026Y03047 Xuất công tơ ( cài 250/5: 1) bảo trì hư hỏng | 0 | 0 | 0 | 1 | 3102107 | 3102107
3.53.05.155.VIE.00.000 | SPC - Biến dòng điện (CT) 720V 150/5A 5VA CCX 0,5 | Cái | 2 | 2026 | 2026-02-09 |  | 02.VH4.41.000303.VH4.41.0003 | VTAD2606001 xuất TI hạ thế SCL 2026 | 0 | 0 | 0 | 3 | 318535 | 955605
3.56.90.306.VIE.00.000 | Máy biến điện áp GELEX 22:√3/0,1:√3kV-0,5 loại ngoài trời | Cái | 2 | 2026 | 2026-02-09 |  | 02.VH4.46.005003.VH4.46.0050 | VTA26021N05048 Xuất TU TT lắp trạm CT CP Huyndai Tân Phú giai đọn 3+4 | 0 | 0 | 0 | 6 | 10060000 | 60360000
3.60.90.370.VIE.00.000 | SPC - Thùng bảo vệ điện kế 3 pha inox (480x600x500) | Cái | 2 | 2026 | 2026-02-10 |  | 02.VH1.46.003003.VH1.46.0030 | VTA26021N05049 Xuất vật tư lắp khách hàng Cty TNHH LTTC Vũng tàu | 0 | 0 | 0 | 1 | 3961546 | 3961546
3.20.22.906.VIE.00.000 | SPC - Kẹp IPC 6-50/6-95 | Cái | 2 | 2026 | 2026-02-10 |  | 02.VH1.46.003003.VH1.46.0030 | VTA26021N05049 Xuất vật tư lắp khách hàng Cty TNHH LTTC Vũng tàu | 0 | 0 | 0 | 4 | 27800 | 111200
3.80.42.547.000.00.000 | SPC - Cáp tín hiệu có giáp chống nhiễu 4x4mm2 | Mét | 2 | 2026 | 2026-02-10 |  | 02.VH1.46.003003.VH1.46.0030 | VTA26021N05049 Xuất vật tư lắp khách hàng Cty TNHH LTTC Vũng tàu | 0 | 0 | 0 | 6 | 51441 | 308646
3.53.65.148.VIE.00.000 | SPC - Biến dòng điện (TI) 24kV 50-100/5A 10VA epoxy chân không | Cái | 2 | 2026 | 2026-02-10 |  | 02.VH4.46.005203.VH4.46.0052 | VTA26021N05050 Xuất TT TT (cài TT100) lắp trạm Cty TM SX Tôn Tân Phước Khang : PA244/QLHTĐĐ.28.11.2025 | 0 | 0 | 0 | 3 | 8321505.67 | 24964517
3.46.15.250.CHN.00.000 | SPC - Máy cắt hạ thế kiểu vỏ đúc (MCCB) 3 cực 250A | Cái | 2 | 2026 | 2026-02-10 |  | 02.VH1.46.003003.VH1.46.0030 | VTA26021N05049 Xuất vật tư lắp khách hàng Cty TNHH LTTC Vũng tàu | 0 | 0 | 0 | 1 | 1000000 | 1000000
3.60.56.105.VIE.00.000 | SPC - Công tơ điện xoay chiều kiểu điện tử 1 pha nhiều biểu giá, trực tiếp 10(100)A, 220V, CCX: 1 - module PLC | Cái | 2 | 2026 | 2026-02-10 |  | 02.VHH.46.000803.VHH.46.0008 | VTA26026Y01046 Xuất công tơ TCCS PA:133/CONDAO | 0 | 0 | 0 | 1 | 780228 | 780228
3.15.54.206.000.00.000 | Cáp muller 2x6mm2 (lõi đồng) | Mét | 2 | 2026 | 2026-02-10 |  | 02.VH1.44.001103.VH1.44.0011 | Xuất chuyển nhượng vật tư căn cứ CV số 356 Công ty Điện lực Đất đỏ | 0 | 0 | 0 | 4000 | 44900 | 179600000
3.60.55.305.VIE.00.000 | SPC - Công tơ điện tử 3 pha nhiều biểu giá loại gián tiếp 3x5(6)A, 3x(57.7/100 ÷230/400)V, CCX: 0.5S | Cái | 2 | 2026 | 2026-02-10 |  | 02.VH4.46.005803.VH4.46.0058 | VTA26021N05051 Xuất công tơ GTHT (300/5: 1) lắp Cty Tổ chức sự kiện Minh Đăng | 0 | 0 | 0 | 1 | 3155598 | 3155598
3.60.36.076.VIE.00.000 | SPC - Điện kế điện tử 3P 3 giá 3x5(10)A GT 3x(57.7/100V-240/415V) CCX 0.5S ( kèm module ) | Cái | 2 | 2026 | 2026-02-10 |  | 02.VH4.46.005103.VH4.46.0051 | VTA26021N05050 Xuất công tơ (cài TT100/5 : 1) lắp trạm Cty TM SX Tôn Tân Phước Khang : PA244/QLHTĐĐ.28.11.2025 | 0 | 0 | 0 | 1 | 3102107 | 3102107
3.56.60.056.VIE.00.000 | SPC - Biến điện áp TU 24kV 22000/√3/110/√3V-15VA CCX 0,5 epoxy chân không | Cái | 2 | 2026 | 2026-02-10 |  | 02.VH4.46.005703.VH4.46.0057 | VTA26021N05050 Xuất TU lắp trạm Cty TM SX Tôn Tân Phước Khanh | 0 | 0 | 0 | 3 | 9892914.33 | 29678743
3.15.54.210.VIE.00.000 | SPC - Cáp điện kế - Muller (CVV) 2x10mm2 | Mét | 2 | 2026 | 2026-02-10 |  | 02.VHH.46.000903.VHH.46.0009 | VTA26026Y01046 Xuất vật tư TCCS PA:133/CONDAO | 0 | 0 | 0 | 7 | 80860 | 566020
3.60.36.076.VIE.00.000 | SPC - Điện kế điện tử 3P 3 giá 3x5(10)A GT 3x(57.7/100V-240/415V) CCX 0.5S ( kèm module ) | Cái | 2 | 2026 | 2026-02-10 |  | 02.VH4.46.005503.VH4.46.0055 | VTA26021N05049 Xuất công tơ( cài TI: 250/5A: 1) lắp Cty TNHH LTIC | 0 | 0 | 0 | 1 | 3102107 | 3102107
3.53.05.255.VIE.00.000 | SPC - Biến dòng điện (CT) 720V 250/5A 5VA CCX0.5 | Cái | 2 | 2026 | 2026-02-10 |  | 02.VH4.46.005603.VH4.46.0056 | VTA26021N05049 Xuất ( TI: 250/5A: 1) lắp Cty TNHH LTIC | 0 | 0 | 0 | 3 | 261616.67 | 784850
3.53.05.403.VIE.00.000 | SPC - Biến dòng điện (CT) 720V 400/5A 5VA CCX 0,5 | Cái | 2 | 2026 | 2026-02-10 |  | 02.VH4.46.005403.VH4.46.0054 | VTA26021N05049 Xuất TI HT (cài 400/5: 1, 1000/5:1) Lắp trạm CTy TM XD Đồng Tâm +CT TM Minh Tuấn | 0 | 0 | 0 | 3 | 359473.67 | 1078421
3.60.55.305.VIE.00.000 | SPC - Công tơ điện tử 3 pha nhiều biểu giá loại gián tiếp 3x5(6)A, 3x(57.7/100 ÷230/400)V, CCX: 0.5S | Cái | 2 | 2026 | 2026-02-10 |  | 02.VH4.46.005303.VH4.46.0053 | VTA26021N05049 Xuất công tơ (cài 400/5: 1, 1000/5:1) Lắp trạm CTy TM XD Đồng Tâm +CT TM Minh Tuấn | 0 | 0 | 0 | 2 | 3155597.5 | 6311195
3.60.90.607.VIE.00.000 | SPC - Thùng CB Inox 760x500x400 | Cái | 2 | 2026 | 2026-02-10 |  | 02.VH1.46.003003.VH1.46.0030 | VTA26021N05049 Xuất vật tư lắp khách hàng Cty TNHH LTTC Vũng tàu | 0 | 0 | 0 | 1 | 4470218 | 4470218
3.56.60.056.VIE.00.000 | SPC - Biến điện áp TU 24kV 22000/√3/110/√3V-15VA CCX 0,5 epoxy chân không | Cái | 2 | 2026 | 2026-02-10 | 01.VH6.11.0001 |  | VTAD2606001 Nhập TU, phục vụ SCL 2026 theo PGH:03.VH6.41.0004(02/02/2026) | 3 | 9892914.33 | 29678743 | 0 | 0 | 0
3.53.05.815.VIE.00.000 | SPC - Biến dòng điện (CT) 720V 1000/5A 10VA CCX 0,5 | Cái | 2 | 2026 | 2026-02-10 |  | 02.VH4.46.005403.VH4.46.0054 | VTA26021N05049 Xuất TI HT (cài 400/5: 1, 1000/5:1) Lắp trạm CTy TM XD Đồng Tâm +CT TM Minh Tuấn | 0 | 0 | 0 | 3 | 486220.67 | 1458662
3.20.22.906.VIE.00.000 | SPC - Kẹp IPC 6-50/6-95 | Cái | 2 | 2026 | 2026-02-10 |  | 02.VHH.46.000903.VHH.46.0009 | VTA26026Y01046 Xuất vật tư TCCS PA:133/CONDAO | 0 | 0 | 0 | 2 | 27800 | 55600
3.06.60.901.VIE.00.000 | SPC - Khung đỡ 1 sứ | Cái | 2 | 2026 | 2026-02-11 |  | 02.VH1.42.001503.VH1.42.0015 | VTA26022S01052 Xuất vật tư phục vụ SCTX theo PA 130, 162 đội QLLĐ | 0 | 0 | 0 | 5 | 15136.8 | 75684
3.15.60.095.VIE.00.000 | SPC - Cáp nhôm bọc hạ thế AV 95mm2 | Mét | 2 | 2026 | 2026-02-11 |  | 02.VH1.42.001503.VH1.42.0015 | VTA26022S01052 Xuất vật tư phục vụ SCTX theo PA 130, 162 đội QLLĐ | 0 | 0 | 0 | 64 | 31700 | 2028800
3.80.88.387.VIE.00.000 | SPC - Bộ tập trung công nghệ PLC (DCU-PLC) | Bộ | 2 | 2026 | 2026-02-11 | 01.VH4.16.0001 |  | 23009-SX:nhập Vtư thừa CT THT TBA Tx.PM 2024 sang SXKD phục vụ đo đếm | 30 | 11900000 | 357000000 | 0 | 0 | 0
3.53.05.155.VIE.00.000 | SPC - Biến dòng điện (CT) 720V 150/5A 5VA CCX 0,5 | Cái | 2 | 2026 | 2026-02-11 | 01.VH4.16.0002 |  | 21012-SX-nhập Vtư thừa CT điện áp thấp h.LĐ sang SXKD phục vụ đo đếm theo PGH:03.VH2.56.0039 | 2 | 316392.5 | 632785 | 0 | 0 | 0
4.38.00.063.VIE.00.000 | SPC - Bu lông 16x250 | Cái | 2 | 2026 | 2026-02-11 |  | 02.VH1.42.001503.VH1.42.0015 | VTA26022S01052 Xuất vật tư phục vụ SCTX theo PA 130, 162 đội QLLĐ | 0 | 0 | 0 | 2 | 25499.5 | 50999
4.38.00.065.VIE.00.000 | SPC - Bu lông 16x300 | Cái | 2 | 2026 | 2026-02-11 |  | 02.VH1.42.001503.VH1.42.0015 | VTA26022S01052 Xuất vật tư phục vụ SCTX theo PA 130, 162 đội QLLĐ | 0 | 0 | 0 | 3 | 27615.33 | 82846
3.25.50.240.000.00.000 | Hộp đầu cáp T-Plug 24 kV 3*240 mm2 (loại đơn, cáp đồng) | Bộ | 2 | 2026 | 2026-02-11 |  | 02.VH1.42.001403.VH1.42.0014 | VTA26012S02012 Xuất vật tư phục vụ SATX thay tủ RMU theo PA số 388, 476 đội QL Lưới điên | 0 | 0 | 0 | 2 | 6887000 | 13774000
3.20.84.040.VIE.00.000 | SPC - Đầu cosse ép đồng 70mm2 | Cái | 2 | 2026 | 2026-02-11 |  | 02.VH1.42.001403.VH1.42.0014 | VTA26012S02012 Xuất vật tư phục vụ SATX thay tủ RMU theo PA số 388, 476 đội QL Lưới điên | 0 | 0 | 0 | 6 | 41246.17 | 247477
3.15.96.097.VIE.00.000 | SPC - Cáp nhôm lõi thép chống thấm bọc XLPE 24kV 95/16 | Mét | 2 | 2026 | 2026-02-11 |  | 02.VH1.42.001403.VH1.42.0014 | VTA26012S02012 Xuất vật tư phục vụ SATX thay tủ RMU theo PA số 388, 476 đội QL Lưới điên | 0 | 0 | 0 | 18 | 66600 | 1198800
3.70.75.007.VIE.00.000 | SPC - Băng keo cách điện trung thế (ngoài trời) | Cái | 2 | 2026 | 2026-02-11 |  | 02.VH1.42.001403.VH1.42.0014 | VTA26012S02012 Xuất vật tư phục vụ SATX thay tủ RMU theo PA số 388, 476 đội QL Lưới điên | 0 | 0 | 0 | 5 | 278000 | 1390000
3.25.72.419.000.00.000 | Hộp đầu cáp Elbow 24kV 3*50mm2 | Bộ | 2 | 2026 | 2026-02-11 |  | 02.VH1.42.001403.VH1.42.0014 | VTA26012S02012 Xuất vật tư phục vụ SATX thay tủ RMU theo PA số 388, 476 đội QL Lưới điên | 0 | 0 | 0 | 3 | 4175927 | 12527781
3.25.50.050.000.00.000 | Hộp đầu cáp T-Plug 24 kV 3*50 mm2 (loại đơn, cáp đồng) | Bộ | 2 | 2026 | 2026-02-11 |  | 02.VH1.42.001403.VH1.42.0014 | VTA26012S02012 Xuất vật tư phục vụ SATX thay tủ RMU theo PA số 388, 476 đội QL Lưới điên | 0 | 0 | 0 | 2 | 6620371 | 13240742
3.53.05.503.VIE.00.000 | SPC - Biến dòng điện (CT) 720V 500/5A 5VA CCX 0,5 | Cái | 2 | 2026 | 2026-02-11 | 01.VH4.16.0003 |  | 24025-SX: Nhập Vtư thừa CT CQT 4 huyện LĐ, DD, CĐ, XM sang SXKD phục vụ đo đếm theo PGH: 03.VH2.56.0040 | 3 | 296413.67 | 889241 | 0 | 0 | 0
3.10.08.004.VIE.00.000 | SPC - Sứ ống chỉ | Cái | 2 | 2026 | 2026-02-11 |  | 02.VH1.42.001503.VH1.42.0015 | VTA26022S01052 Xuất vật tư phục vụ SCTX theo PA 130, 162 đội QLLĐ | 0 | 0 | 0 | 5 | 17600 | 88000
3.56.60.056.VIE.00.BXX | SPC - Biến điện áp TU 24kV 22000/√3/110/√3V-15VA CCX 0,5 epoxy chân không | Cái | 2 | 2026 | 2026-02-11 | 01.VH8.15.0001 |  | Nhập điều chỉnh danh điểm thay thế 03.VH4.67.0001, đều chỉnh phiếu nhập;PN:01.VH4.12.0003+01.VH4.12.0004 | 2 | 1 | 2 | 0 | 0 | 0
3.20.22.906.VIE.00.000 | SPC - Kẹp IPC 6-50/6-95 | Cái | 2 | 2026 | 2026-02-11 |  | 02.VH1.42.001503.VH1.42.0015 | VTA26022S01052 Xuất vật tư phục vụ SCTX theo PA 130, 162 đội QLLĐ | 0 | 0 | 0 | 36 | 27800.06 | 1000802
3.20.12.929.VIE.00.000 | SPC - Kẹp ép WR 929 | Cái | 2 | 2026 | 2026-02-11 |  | 02.VH1.42.001503.VH1.42.0015 | VTA26022S01052 Xuất vật tư phục vụ SCTX theo PA 130, 162 đội QLLĐ | 0 | 0 | 0 | 4 | 49640.75 | 198563
8.75.60.913.000.00.AXX | Điện kế điện tử 1 pha một giá 10(40)A Vinasino (thu thập dữ liệu từ xa) | Cái | 2 | 2026 | 2026-02-11 | 01.VH4.11.0019 |  | VTA26011Y01027 hoàn nhập điện kế 1 pha bảo trì: 03.VH4.50.0035 | 26 | 109.85 | 2856 | 0 | 0 | 0
3.53.65.030.VIE.00.CXA | SPC - Biến dòng điện (TI) 24 kV 25-50/5A | Cái | 2 | 2026 | 2026-02-11 |  | 02.VH4.67.000103.VH4.67.0001 | Xuất vật tư điều chỉnh danh điểm theo PN:01.VH4.12.0003+01.VH4.12.0004 | 0 | 0 | 0 | 2 | 1000 | 2
3.56.60.056.VIE.00.CXA | SPC - Biến điện áp TU 24kV 22000/√3/110/√3V-15VA CCX 0,5 epoxy chân không | Cái | 2 | 2026 | 2026-02-11 |  | 02.VH4.67.000103.VH4.67.0001 | Xuất vật tư điều chỉnh danh điểm theo PN:01.VH4.12.0003+01.VH4.12.0004 | 0 | 0 | 0 | 2 | 1000 | 2
3.60.56.105.VIE.00.000 | SPC - Công tơ điện xoay chiều kiểu điện tử 1 pha nhiều biểu giá, trực tiếp 10(100)A, 220V, CCX: 1 - module PLC | Cái | 2 | 2026 | 2026-02-11 |  | 02.VH4.50.005803.VH4.50.0058 | VTA26011Y01009 Xuất công tơ 1 pha 3 gia thay cháy hỏng theo PN:01.VH4.11.0020 | 0 | 0 | 0 | 14 | 791314.64 | 11078405
3.60.56.101.VIE.00.CXA | SPC - Công tơ điện xoay chiều kiểu điện tử 1 pha nhiều biểu giá,trực tiếp 10(100)A, 220V, CCX: 1 | Cái | 2 | 2026 | 2026-02-11 |  | 02.VH4.67.000103.VH4.67.0001 | Xuất vật tư điều chỉnh danh điểm theo PN:01.VH4.12.0003+01.VH4.12.0004 | 0 | 0 | 0 | 2 | 1000 | 2
3.60.46.054.VIE.00.CXA | SPC - Điện kế điện tử 3P 1 giá TT PLC 50(100)A 230V/400V | Cái | 2 | 2026 | 2026-02-11 |  | 02.VH4.67.000103.VH4.67.0001 | Xuất vật tư điều chỉnh danh điểm theo PN:01.VH4.12.0003+01.VH4.12.0004 | 0 | 0 | 0 | 9 | 1000 | 9
3.60.56.101.VIE.00.BXX | SPC - Công tơ điện xoay chiều kiểu điện tử 1 pha nhiều biểu giá,trực tiếp 10(100)A, 220V, CCX: 1 | Cái | 2 | 2026 | 2026-02-11 | 01.VH8.15.0001 |  | Nhập điều chỉnh danh điểm thay thế 03.VH4.67.0001, đều chỉnh phiếu nhập;PN:01.VH4.12.0003+01.VH4.12.0004 | 2 | 1 | 2 | 0 | 0 | 0
3.60.46.054.VIE.00.BXX | SPC - Điện kế điện tử 3P 1 giá TT PLC 50(100)A 230V/400V | Cái | 2 | 2026 | 2026-02-11 | 01.VH8.15.0001 |  | Nhập điều chỉnh danh điểm thay thế 03.VH4.67.0001, đều chỉnh phiếu nhập;PN:01.VH4.12.0003+01.VH4.12.0004 | 9 | 1 | 9 | 0 | 0 | 0
3.53.65.030.VIE.00.BXX | SPC - Biến dòng điện (TI) 24 kV 25-50/5A | Cái | 2 | 2026 | 2026-02-11 | 01.VH8.15.0001 |  | Nhập điều chỉnh danh điểm thay thế 03.VH4.67.0001, đều chỉnh phiếu nhập;PN:01.VH4.12.0003+01.VH4.12.0004 | 2 | 1 | 2 | 0 | 0 | 0
4.70.21.021.VIE.00.000 | SPC - Long đền vuông ĐK 18 (50x50x2.5mm) | Cái | 2 | 2026 | 2026-02-11 |  | 02.VH1.42.001503.VH1.42.0015 | VTA26022S01052 Xuất vật tư phục vụ SCTX theo PA 130, 162 đội QLLĐ | 0 | 0 | 0 | 5 | 2651.2 | 13256
3.20.22.906.VIE.00.000 | SPC - Kẹp IPC 6-50/6-95 | Cái | 2 | 2026 | 2026-02-11 |  | 02.VH1.42.001503.VH1.42.0015 | VTA26022S01052 Xuất vật tư phục vụ SCTX theo PA 130, 162 đội QLLĐ | 0 | 0 | 0 | 10 | 27800.1 | 278001
3.60.56.105.VIE.00.000 | SPC - Công tơ điện xoay chiều kiểu điện tử 1 pha nhiều biểu giá, trực tiếp 10(100)A, 220V, CCX: 1 - module PLC | Cái | 2 | 2026 | 2026-02-11 | 01.VH4.11.0020 |  | VTA26011Y01027 hoàn công tơ 1pha tt thay bảo trì theo PGH 03.VH4.50.0039 | 14 | 791314.64 | 11078405 | 0 | 0 | 0
8.75.60.913.000.00.AXX | Điện kế điện tử 1 pha một giá 10(40)A Vinasino (thu thập dữ liệu từ xa) | Cái | 2 | 2026 | 2026-02-11 |  | 02.VH4.50.005903.VH4.50.0059 | VTA26011Y01009 Xuất công tơ 1 pha TT thay cháy hỏng theo PN:01.VH4.11.0019 | 0 | 0 | 0 | 26 | 109850 | 2856
3.10.88.324.000.00.000 | sứ treo 24kv polymer | Cái | 2 | 2026 | 2026-02-12 | 01.VH1.16.0018 |  | 25033-SX Nhập điều chuyển từ ĐTXD sang kho SXKD CT 25033 | 122 | 216200 | 26376400 | 0 | 0 | 0
3.20.31.124.VIE.00.000 | SPC - Kẹp nối bọc cách điện IPC 120-120 mm2 | Cái | 2 | 2026 | 2026-02-12 | 01.VH1.16.0018 |  | 25033-SX Nhập điều chuyển từ ĐTXD sang kho SXKD CT 25033 | 20 | 74700 | 1494000 | 0 | 0 | 0
4.90.31.794.VIE.00.000 | SPC - Ống nhựa cứng uPVC D114 | Mét | 2 | 2026 | 2026-02-12 | 01.VH1.16.0024 |  | 24006-SX Nhập điều chuyển từ ĐTXD sang kho SXKD | 20 | 260000 | 5200000 | 0 | 0 | 0
4.90.41.195.VIE.00.000 | SPC - Ống nối ống nhựa xoắn P195/150 | Cái | 2 | 2026 | 2026-02-12 | 01.VH1.16.0024 |  | 24006-SX Nhập điều chuyển từ ĐTXD sang kho SXKD | 1 | 50000 | 50000 | 0 | 0 | 0
3.46.15.250.CHN.00.000 | SPC - Máy cắt hạ thế kiểu vỏ đúc (MCCB) 3 cực 250A | Cái | 2 | 2026 | 2026-02-12 |  | 02.VH1.46.003103.VH1.46.0031 | VTA26021N05053 Xuất vật tư lắp mới Cty TNHH golden bakery | 0 | 0 | 0 | 1 | 1000000 | 1000000
3.20.31.535.000.00.000 | Nối IPC 95-35 | Cái | 2 | 2026 | 2026-02-12 | 01.VH1.16.0018 |  | 25033-SX Nhập điều chuyển từ ĐTXD sang kho SXKD CT 25033 | 5 | 25300 | 126500 | 0 | 0 | 0
3.80.42.547.000.00.000 | SPC - Cáp tín hiệu có giáp chống nhiễu 4x4mm2 | Mét | 2 | 2026 | 2026-02-12 |  | 02.VH1.46.003103.VH1.46.0031 | VTA26021N05053 Xuất vật tư lắp mới Cty TNHH golden bakery | 0 | 0 | 0 | 6 | 51441 | 308646
3.20.84.025.VIE.00.000 | SPC - Đầu cosse ép đồng 25mm2 | Cái | 2 | 2026 | 2026-02-12 | 01.VH1.16.0018 |  | 25033-SX Nhập điều chuyển từ ĐTXD sang kho SXKD CT 25033 | 3 | 25000 | 75000 | 0 | 0 | 0
3.60.90.370.VIE.00.000 | SPC - Thùng bảo vệ điện kế 3 pha inox (480x600x500) | Cái | 2 | 2026 | 2026-02-12 |  | 02.VH1.46.003103.VH1.46.0031 | VTA26021N05053 Xuất vật tư lắp mới Cty TNHH golden bakery | 0 | 0 | 0 | 1 | 3961546 | 3961546
3.20.60.199.000.00.000 | khóa đai | Bộ | 2 | 2026 | 2026-02-12 | 01.VH1.16.0018 |  | 25033-SX Nhập điều chuyển từ ĐTXD sang kho SXKD CT 25033 | 99 | 4000 | 396000 | 0 | 0 | 0
3.15.42.350.000.00.000 | cáp đồng bọc 35mm2 | Mét | 2 | 2026 | 2026-02-12 | 01.VH1.16.0018 |  | 25033-SX Nhập điều chuyển từ ĐTXD sang kho SXKD CT 25033 | 4 | 72500 | 290000 | 0 | 0 | 0
4.90.21.027.000.00.000 | ống nhựa pvc đk 27mm | Mét | 2 | 2026 | 2026-02-12 | 01.VH1.16.0018 |  | 25033-SX Nhập điều chuyển từ ĐTXD sang kho SXKD CT 25033 | 79 | 18200 | 1437800 | 0 | 0 | 0
4.90.80.540.000.00.000 | Ống co nhiệt cách điện trung thế đk 40mm | Mét | 2 | 2026 | 2026-02-12 | 01.VH1.16.0019 |  | 25033-SX Nhập điều chuyển từ ĐTXD sang SXKD | 50 | 64800 | 3240000 | 0 | 0 | 0
3.20.74.248.000.00.000 | Cọc tiếp địa nối đôi (2*2400) đk 16 và khớp nối | Bộ | 2 | 2026 | 2026-02-12 | 01.VH1.16.0018 |  | 25033-SX Nhập điều chuyển từ ĐTXD sang kho SXKD CT 25033 | 60 | 207500 | 12450000 | 0 | 0 | 0
3.06.20.724.VIE.00.000 | SPC - Đà sắt V 75x75x8-2400MM | Cái | 2 | 2026 | 2026-02-12 |  | 02.VH1.44.001203.VH1.44.0012 | Xuất chuyển nhượng vật tư cho công ty Điện lực Đất đỏ -Căn cứ CV số 255 ngày 29/01/2026 | 0 | 0 | 0 | 26 | 831581 | 21621106
3.10.88.324.000.00.000 | sứ treo 24kv polymer | Cái | 2 | 2026 | 2026-02-12 |  | 02.VH1.44.001203.VH1.44.0012 | Xuất chuyển nhượng vật tư cho công ty Điện lực Đất đỏ -Căn cứ CV số 255 ngày 29/01/2026 | 0 | 0 | 0 | 57 | 216200 | 12323400
3.20.05.644.000.00.000 | kẹp nối ép rẽ dạng h 120-240/95-150mm2 | Cái | 2 | 2026 | 2026-02-12 |  | 02.VH1.44.001203.VH1.44.0012 | Xuất chuyển nhượng vật tư cho công ty Điện lực Đất đỏ -Căn cứ CV số 255 ngày 29/01/2026 | 0 | 0 | 0 | 38 | 28900 | 1098200
3.20.05.630.000.00.000 | Kẹp nối ép rẽ dạng H (50-70/50-70) | Cái | 2 | 2026 | 2026-02-12 |  | 02.VH1.44.001203.VH1.44.0012 | Xuất chuyển nhượng vật tư cho công ty Điện lực Đất đỏ -Căn cứ CV số 255 ngày 29/01/2026 | 0 | 0 | 0 | 27 | 12100 | 326700
3.53.05.255.VIE.00.000 | SPC - Biến dòng điện (CT) 720V 250/5A 5VA CCX0.5 | Cái | 2 | 2026 | 2026-02-12 |  | 02.VH4.46.006003.VH4.46.0060 | VTA26021N05053 Xuất TI HT lắp mới Cty TNHH golden bakery | 0 | 0 | 0 | 3 | 261616.67 | 784850
3.60.36.076.VIE.00.000 | SPC - Điện kế điện tử 3P 3 giá 3x5(10)A GT 3x(57.7/100V-240/415V) CCX 0.5S ( kèm module ) | Cái | 2 | 2026 | 2026-02-12 |  | 02.VH4.46.005903.VH4.46.0059 | VTA26021N05053 Xuất công tơ (cài 250/5:1) lắp mới Cty TNHH golden bakery | 0 | 0 | 0 | 1 | 3102107 | 3102107
3.06.30.006.VIE.00.000 | SPC - Đà lệch 2/3 75x75x8 -2000MM (XIT1) | Bộ | 2 | 2026 | 2026-02-12 |  | 02.VH1.44.001203.VH1.44.0012 | Xuất chuyển nhượng vật tư cho công ty Điện lực Đất đỏ -Căn cứ CV số 255 ngày 29/01/2026 | 0 | 0 | 0 | 2 | 1060952.5 | 2121905
3.06.30.008.VIE.00.000 | SPC - Đà sắt đỡ thẳng V75x75x8-2000MM (XIT) | Bộ | 2 | 2026 | 2026-02-12 |  | 02.VH1.44.001203.VH1.44.0012 | Xuất chuyển nhượng vật tư cho công ty Điện lực Đất đỏ -Căn cứ CV số 255 ngày 29/01/2026 | 0 | 0 | 0 | 12 | 1069837.08 | 12838045
3.06.30.024.VIE.00.000 | SPC - Đà sắt V75x75x8 -2400MM (Đa năng) | Bộ | 2 | 2026 | 2026-02-12 |  | 02.VH1.44.001203.VH1.44.0012 | Xuất chuyển nhượng vật tư cho công ty Điện lực Đất đỏ -Căn cứ CV số 255 ngày 29/01/2026 | 0 | 0 | 0 | 3 | 834913.67 | 2504741
4.90.51.114.VIE.00.000 | SPC - Co nhựa góc 90 độ ĐK 114 | Cái | 2 | 2026 | 2026-02-12 | 01.VH1.16.0024 |  | 24006-SX Nhập điều chuyển từ ĐTXD sang kho SXKD | 4 | 180000 | 720000 | 0 | 0 | 0
3.46.15.126.CHN.00.000 | SPC - Máy cắt hạ thế kiểu vỏ đúc (MCCB) 3 cực 1250A | Cái | 2 | 2026 | 2026-02-12 |  | 02.VH1.47.000703.VH1.47.0007 | QLVHDPSC Xuất vật tư xử lý sự cố TBA 1250kva Trạm Võ Thị Sáu -Đội VHLĐ | 0 | 0 | 0 | 1 | 17000000 | 17000000
3.06.30.008.VIE.00.000 | SPC - Đà sắt đỡ thẳng V75x75x8-2000MM (XIT) | Bộ | 2 | 2026 | 2026-02-12 | 01.VH1.16.0017 |  | 24029-SX Nhập điều chuyển vật tư từ kho ĐTXD sang SXKD CT 24029 | 3 | 657866 | 1973598 | 0 | 0 | 0
3.06.30.008.VIE.00.000 | SPC - Đà sắt đỡ thẳng V75x75x8-2000MM (XIT) | Bộ | 2 | 2026 | 2026-02-12 | 01.VH1.16.0017 |  | 24029-SX Nhập điều chuyển vật tư từ kho ĐTXD sang SXKD CT 24029 | 9 | 1307368 | 11766312 | 0 | 0 | 0
3.06.30.006.VIE.00.000 | SPC - Đà lệch 2/3 75x75x8 -2000MM (XIT1) | Bộ | 2 | 2026 | 2026-02-12 | 01.VH1.16.0017 |  | 24029-SX Nhập điều chuyển vật tư từ kho ĐTXD sang SXKD CT 24029 | 2 | 1380000 | 2760000 | 0 | 0 | 0
3.06.20.724.VIE.00.000 | SPC - Đà sắt V 75x75x8-2400MM | Cái | 2 | 2026 | 2026-02-12 | 01.VH1.16.0017 |  | 24029-SX Nhập điều chuyển vật tư từ kho ĐTXD sang SXKD CT 24029 | 20 | 831581 | 16631620 | 0 | 0 | 0
3.06.20.724.VIE.00.000 | SPC - Đà sắt V 75x75x8-2400MM | Cái | 2 | 2026 | 2026-02-12 | 01.VH1.16.0017 |  | 24029-SX Nhập điều chuyển vật tư từ kho ĐTXD sang SXKD CT 24029 | 6 | 831581 | 4989486 | 0 | 0 | 0
3.70.75.007.VIE.00.000 | SPC - Băng keo cách điện trung thế (ngoài trời) | Cái | 2 | 2026 | 2026-02-12 | 01.VH1.16.0017 |  | 24029-SX Nhập điều chuyển vật tư từ kho ĐTXD sang SXKD CT 24029 | 10 | 165000 | 1650000 | 0 | 0 | 0
3.06.30.024.VIE.00.000 | SPC - Đà sắt V75x75x8 -2400MM (Đa năng) | Bộ | 2 | 2026 | 2026-02-12 | 01.VH1.16.0017 |  | 24029-SX Nhập điều chuyển vật tư từ kho ĐTXD sang SXKD CT 24029 | 3 | 813218 | 2439654 | 0 | 0 | 0
3.20.05.644.000.00.000 | kẹp nối ép rẽ dạng h 120-240/95-150mm2 | Cái | 2 | 2026 | 2026-02-12 | 01.VH1.16.0018 |  | 25033-SX Nhập điều chuyển từ ĐTXD sang kho SXKD CT 25033 | 38 | 28900 | 1098200 | 0 | 0 | 0
3.20.05.630.000.00.000 | Kẹp nối ép rẽ dạng H (50-70/50-70) | Cái | 2 | 2026 | 2026-02-12 | 01.VH1.16.0018 |  | 25033-SX Nhập điều chuyển từ ĐTXD sang kho SXKD CT 25033 | 27 | 12100 | 326700 | 0 | 0 | 0
3.46.09.042.000.00.000 | CB 2 cực 40A + (Nắp, đế, vis) | Bộ | 2 | 2026 | 2026-02-12 | 01.VH1.16.0019 |  | 25033-SX Nhập điều chuyển từ ĐTXD sang SXKD | 35 | 80100 | 2803500 | 0 | 0 | 0
4.90.21.168.VIE.00.000 | SPC - Ống nhựa tròn ĐK 168 | Mét | 2 | 2026 | 2026-02-12 | 01.VH1.16.0023 |  | 24006-SX Nhập điều chuyển từ ĐTXD sang kho SXKD | 4.6 | 900000 | 4140000 | 0 | 0 | 0
3.60.55.304.VIE.00.000 | SPC - Công tơ điện xoay chiều kiểu điện tử 3 pha nhiều biểu giá, gián tiếp 3x5(6)A, 3x(57.7/100 ÷230/400)V, CCX: 0.5S - module PLC | Cái | 2 | 2026 | 2026-02-12 |  | 02.VH4.50.006003.VH4.50.0060 | VTA26021Y01042 Xuất C Tơ 3PGT(10/5:1, 20/5:4, 30/5:2, 40/5:1 Tu100- HT 100/5:1, 800/5:1, 1000/5:1) | 0 | 0 | 0 | 3 | 3492615 | 10477845
4.35.16.250.000.00.000 | boulon thép mạ có đai ốc 16*250 | Cái | 2 | 2026 | 2026-02-12 | 01.VH1.16.0019 |  | 25033-SX Nhập điều chuyển từ ĐTXD sang SXKD | 1 | 26500 | 26500 | 0 | 0 | 0
3.06.30.945.VIE.00.000 | SPC - Bộ đỡ dây trung hòa Đth-T | Bộ | 2 | 2026 | 2026-02-12 | 01.VH1.16.0022 |  | 24006-SX Nhập điều chuyển từ ĐTXD sang kho SXKD | 1 | 20000 | 20000 | 0 | 0 | 0
3.20.05.952.VIE.00.000 | SPC - Kẹp WR nối rẽ đồng nhôm 95-150/95-240mm2 | Cái | 2 | 2026 | 2026-02-12 | 01.VH1.16.0022 |  | 24006-SX Nhập điều chuyển từ ĐTXD sang kho SXKD | 4 | 45000 | 180000 | 0 | 0 | 0
3.20.84.050.VIE.00.000 | SPC - Đầu cosse ép đồng 50mm2 | Cái | 2 | 2026 | 2026-02-12 | 01.VH1.16.0022 |  | 24006-SX Nhập điều chuyển từ ĐTXD sang kho SXKD | 52 | 30000 | 1560000 | 0 | 0 | 0
3.06.50.567.VIE.00.000 | SPC - Cổ dê sắt dẹp 30x2.5 MK bắt ống HDPE 140 | Bộ | 2 | 2026 | 2026-02-12 | 01.VH1.16.0022 |  | 24006-SX Nhập điều chuyển từ ĐTXD sang kho SXKD | 3 | 850000 | 2550000 | 0 | 0 | 0
3.20.25.050.VIE.00.000 | SPC - Kẹp bulông chẻ Cu-Al (Spilt- bolt) 50-70/10-50 | Cái | 2 | 2026 | 2026-02-12 | 01.VH1.16.0022 |  | 24006-SX Nhập điều chuyển từ ĐTXD sang kho SXKD | 12 | 30000 | 360000 | 0 | 0 | 0
3.15.25.025.VIE.00.000 | SPC - Cáp đồng trần xoắn C25mm2 | Kg | 2 | 2026 | 2026-02-12 | 01.VH1.16.0022 |  | 24006-SX Nhập điều chuyển từ ĐTXD sang kho SXKD | 16 | 45000 | 720000 | 0 | 0 | 0
3.06.30.024.VIE.00.000 | SPC - Đà sắt V75x75x8 -2400MM (Đa năng) | Bộ | 2 | 2026 | 2026-02-12 | 01.VH1.16.0022 |  | 24006-SX Nhập điều chuyển từ ĐTXD sang kho SXKD | 1 | 900000 | 900000 | 0 | 0 | 0
5.44.80.125.VIE.00.000 | SPC - Đai thép và khoá đai10x0.4x1250mm | Bộ | 2 | 2026 | 2026-02-12 | 01.VH1.16.0021 |  | 22033-SX Nhập điều chuyển từ ĐTXD sang kho SXKD | 3 | 12658.33 | 37975 | 0 | 0 | 0
2.46.06.090.VIE.00.000 | SPC - Ống sắt ĐK 90mm | Mét | 2 | 2026 | 2026-02-12 | 01.VH1.16.0021 |  | 22033-SX Nhập điều chuyển từ ĐTXD sang kho SXKD | 12 | 370000 | 4440000 | 0 | 0 | 0
5.30.03.036.000.00.000 | SPC - Switch chuyển mạch CA10-A369 | Cái | 2 | 2026 | 2026-02-12 | 01.VH1.16.0021 |  | 22033-SX Nhập điều chuyển từ ĐTXD sang kho SXKD | 3 | 770603.33 | 2311810 | 0 | 0 | 0
3.56.90.505.VIE.00.000 | SPC - MBA cấp nguồn 12700/220V 1000VA | Cái | 2 | 2026 | 2026-02-12 | 01.VH1.16.0019 |  | 25033-SX Nhập điều chuyển từ ĐTXD sang SXKD | 6 | 12901700 | 77410200 | 0 | 0 | 0
3.60.05.009.000.00.000 | hộp domino đầu trụ 9 cực | Bộ | 2 | 2026 | 2026-02-12 | 01.VH1.16.0019 |  | 25033-SX Nhập điều chuyển từ ĐTXD sang SXKD | 1 | 550500 | 550500 | 0 | 0 | 0
4.90.21.060.000.00.000 | ống nhựa pvc đk 60mm | Mét | 2 | 2026 | 2026-02-12 | 01.VH1.16.0019 |  | 25033-SX Nhập điều chuyển từ ĐTXD sang SXKD | 150 | 38200 | 5730000 | 0 | 0 | 0
3.06.50.568.VIE.00.000 | SPC - Cổ dê ốp 1 ống PVC ĐK140 trụ đôi | Cái | 2 | 2026 | 2026-02-12 | 01.VH1.16.0022 |  | 24006-SX Nhập điều chuyển từ ĐTXD sang kho SXKD | 3 | 1650000 | 4950000 | 0 | 0 | 0
8.90.80.053.VIE.00.000 | SPC - Cuộn băng cảnh báo | Cuộn | 2 | 2026 | 2026-02-12 | 01.VH1.16.0021 |  | 22033-SX Nhập điều chuyển từ ĐTXD sang kho SXKD | 1 | 525000 | 525000 | 0 | 0 | 0
3.15.88.018.VIE.00.000 | SPC - Cáp Cu PVC/PVC-SC 7X1.5 mm2 | Mét | 2 | 2026 | 2026-02-12 | 01.VH1.16.0021 |  | 22033-SX Nhập điều chuyển từ ĐTXD sang kho SXKD | 40 | 5830 | 233200 | 0 | 0 | 0
3.30.22.201.VIE.00.000 | SPC - Cầu chì tự rơi (FCO) 15/27KV 200A Polymer | Cái | 2 | 2026 | 2026-02-12 | 01.VH1.16.0021 |  | 22033-SX Nhập điều chuyển từ ĐTXD sang kho SXKD | 3 | 1470142.33 | 4410427 | 0 | 0 | 0
4.90.57.006.VIE.00.000 | SPC - Co lơi ĐK90 | Cái | 2 | 2026 | 2026-02-12 | 01.VH1.16.0021 |  | 22033-SX Nhập điều chuyển từ ĐTXD sang kho SXKD | 2 | 185000 | 370000 | 0 | 0 | 0
4.38.00.035.VIE.00.000 | SPC - Bu lông 12x120 | Cái | 2 | 2026 | 2026-02-12 | 01.VH1.16.0021 |  | 22033-SX Nhập điều chuyển từ ĐTXD sang kho SXKD | 28 | 22500 | 630000 | 0 | 0 | 0
3.20.74.840.VIE.00.000 | SPC - Cọc tiếp địa 16x2400 + kẹp tiếp địa | Bộ | 2 | 2026 | 2026-02-12 | 01.VH1.16.0020 |  | 22033-SX Nhập điều chuyển từ ĐTXD sang kho SXKD | 3 | 145000 | 435000 | 0 | 0 | 0
3.20.22.942.VIE.00.000 | SPC - Kẹp IPC 24kV 50-240/50-240 | Cái | 2 | 2026 | 2026-02-12 | 01.VH1.16.0020 |  | 22033-SX Nhập điều chuyển từ ĐTXD sang kho SXKD | 6 | 649583.83 | 3897503 | 0 | 0 | 0
3.15.82.025.VIE.00.000 | SPC - Cáp đồng bọc 24KV CX(CR) 25mm2 | Mét | 2 | 2026 | 2026-02-12 | 01.VH1.16.0020 |  | 22033-SX Nhập điều chuyển từ ĐTXD sang kho SXKD | 9 | 67362.44 | 606262 | 0 | 0 | 0
3.06.50.090.VIE.00.000 | SPC - Cổ dê ốp ống sắt ĐK 90 | Bộ | 2 | 2026 | 2026-02-12 | 01.VH1.16.0020 |  | 22033-SX Nhập điều chuyển từ ĐTXD sang kho SXKD | 5 | 108500 | 542500 | 0 | 0 | 0
3.30.92.008.VIE.00.000 | SPC - Dây chì (FUSE LINK) 8A | Sợi | 2 | 2026 | 2026-02-12 | 01.VH1.16.0020 |  | 22033-SX Nhập điều chuyển từ ĐTXD sang kho SXKD | 3 | 43600 | 130800 | 0 | 0 | 0
3.20.25.013.VIE.00.000 | SPC - kẹp bulông chẻ Cu-Al (Split-bolt) 10-50/35-50 | Cái | 2 | 2026 | 2026-02-12 | 01.VH1.16.0020 |  | 22033-SX Nhập điều chuyển từ ĐTXD sang kho SXKD | 8 | 60000 | 480000 | 0 | 0 | 0
3.06.40.874.VIE.00.000 | SPC - Đà composite 75x75x8-2400MM | Bộ | 2 | 2026 | 2026-02-12 | 01.VH1.16.0020 |  | 22033-SX Nhập điều chuyển từ ĐTXD sang kho SXKD | 2 | 1549353.5 | 3098707 | 0 | 0 | 0
3.02.20.140.VIE.00.000 | SPC - Trụ BTLT DUL 14m- 650 kgf, không tiếp địa, K=2 | Trụ | 2 | 2026 | 2026-02-12 | 01.VH1.16.0020 |  | 22033-SX Nhập điều chuyển từ ĐTXD sang kho SXKD | 1 | 7550000 | 7550000 | 0 | 0 | 0
3.15.25.025.VIE.00.000 | SPC - Cáp đồng trần xoắn C25mm2 | Kg | 2 | 2026 | 2026-02-12 | 01.VH1.16.0020 |  | 22033-SX Nhập điều chuyển từ ĐTXD sang kho SXKD | 8 | 217180 | 1737440 | 0 | 0 | 0
3.15.88.016.VIE.00.000 | SPC - Cáp CU PVC/PVC 12x1,5mm | Mét | 2 | 2026 | 2026-02-12 | 01.VH1.16.0020 |  | 22033-SX Nhập điều chuyển từ ĐTXD sang kho SXKD | 180 | 52300 | 9414000 | 0 | 0 | 0
3.42.80.018.VIE.00.000 | SPC - Chống sét van (LA) 18kV class 1 | Cái | 2 | 2026 | 2026-02-12 | 01.VH1.16.0021 |  | 22033-SX Nhập điều chuyển từ ĐTXD sang kho SXKD | 3 | 1162000 | 3486000 | 0 | 0 | 0
4.35.16.300.000.00.000 | boulon thép mạ có đai ốc 16*300 | Cái | 2 | 2026 | 2026-02-12 | 01.VH1.16.0019 |  | 25033-SX Nhập điều chuyển từ ĐTXD sang SXKD | 1 | 27500 | 27500 | 0 | 0 | 0
3.20.24.187.VIE.00.000 | SPC - Kẹp quai 185-240mm2 | Cái | 2 | 2026 | 2026-02-12 | 01.VH1.16.0022 |  | 24006-SX Nhập điều chuyển từ ĐTXD sang kho SXKD | 6 | 150000 | 900000 | 0 | 0 | 0
3.15.74.312.VIE.00.000 | SPC - Cáp nhôm bọc vặn xoắn LV-ABC 0.6/1kV 3x120mm2 | Mét | 2 | 2026 | 2026-02-12 |  | 02.VH1.42.001603.VH1.42.0016 | VTA26022S01052 Xuất vật tư SCTX theo phương án 185, 186 đội QLLĐ | 0 | 0 | 0 | 3 | 85408 | 256224
3.60.36.076.VIE.00.000 | SPC - Điện kế điện tử 3P 3 giá 3x5(10)A GT 3x(57.7/100V-240/415V) CCX 0.5S ( kèm module ) | Cái | 2 | 2026 | 2026-02-12 |  | 02.VH4.50.006003.VH4.50.0060 | VTA26021Y01042 Xuất C Tơ 3PGT(10/5:1, 20/5:4, 30/5:2, 40/5:1 Tu100- HT 100/5:1, 800/5:1, 1000/5:1) | 0 | 0 | 0 | 8 | 3102106.75 | 24816854
4.82.80.055.000.00.000 | SPC - Các Giáp buộc cổ sứ composite dây 50-70mm2 | Bộ | 2 | 2026 | 2026-02-12 | 01.VH1.16.0024 |  | 24006-SX Nhập điều chuyển từ ĐTXD sang kho SXKD | 6 | 60000 | 360000 | 0 | 0 | 0
3.20.22.919.VIE.00.000 | SPC - Kẹp IPC 16-150/6-95 | Cái | 2 | 2026 | 2026-02-12 |  | 02.VHD.42.000203.VHD.42.0002 | VTA26022S01052 Xuất vật tư SCTX theo phương án 185, 186 đội QLLĐ | 0 | 0 | 0 | 3 | 35000 | 105000
3.20.22.934.VIE.00.000 | SPC - Kẹp IPC 35-240/35-240 (2 bu lông) | Cái | 2 | 2026 | 2026-02-12 |  | 02.VHD.42.000203.VHD.42.0002 | VTA26022S01052 Xuất vật tư SCTX theo phương án 185, 186 đội QLLĐ | 0 | 0 | 0 | 25 | 75037.04 | 1875926
3.10.86.001.VIE.00.000 | SPC - Sứ đứng + ty sứ đỉnh thẳng | Bộ | 2 | 2026 | 2026-02-12 | 01.VH1.16.0024 |  | 24006-SX Nhập điều chuyển từ ĐTXD sang kho SXKD | 9 | 350000 | 3150000 | 0 | 0 | 0
4.90.80.654.VIE.00.000 | SPC - Ống nối giảm P140/P114 | Cái | 2 | 2026 | 2026-02-12 | 01.VH1.16.0024 |  | 24006-SX Nhập điều chuyển từ ĐTXD sang kho SXKD | 1 | 200000 | 200000 | 0 | 0 | 0
3.02.20.853.VIE.00.000 | SPC - Trụ BTLT DUL 14m-8,5kN-TĐ | Trụ | 2 | 2026 | 2026-02-12 | 01.VH1.16.0024 |  | 24006-SX Nhập điều chuyển từ ĐTXD sang kho SXKD | 1 | 15600000 | 15600000 | 0 | 0 | 0
3.06.40.874.VIE.00.000 | SPC - Đà composite 75x75x8-2400MM | Bộ | 2 | 2026 | 2026-02-12 | 01.VH1.16.0024 |  | 24006-SX Nhập điều chuyển từ ĐTXD sang kho SXKD | 2 | 1350000 | 2700000 | 0 | 0 | 0
4.90.31.141.VIE.00.000 | SPC - Ống nhựa HDPE D140 mm | Mét | 2 | 2026 | 2026-02-12 | 01.VH1.16.0024 |  | 24006-SX Nhập điều chuyển từ ĐTXD sang kho SXKD | 24 | 350000 | 8400000 | 0 | 0 | 0
4.90.31.195.VIE.00.000 | SPC - ỐNG XOẮN HDPE D195/150MM | Mét | 2 | 2026 | 2026-02-12 | 01.VH1.16.0024 |  | 24006-SX Nhập điều chuyển từ ĐTXD sang kho SXKD | 76 | 90000 | 6840000 | 0 | 0 | 0
5.44.80.124.000.00.000 | SPC - Đai thép + khóa đai | Bộ | 2 | 2026 | 2026-02-12 | 01.VH1.16.0023 |  | 24006-SX Nhập điều chuyển từ ĐTXD sang kho SXKD | 6 | 20000 | 120000 | 0 | 0 | 0
4.90.21.021.VIE.00.000 | SPC - Ống nhựa tròn ĐK 21 | Mét | 2 | 2026 | 2026-02-12 | 01.VH1.16.0023 |  | 24006-SX Nhập điều chuyển từ ĐTXD sang kho SXKD | 12 | 20000 | 240000 | 0 | 0 | 0
4.74.16.300.000.00.000 | boulon móc cáp abc 16*300 | Cái | 2 | 2026 | 2026-02-12 | 01.VH1.16.0019 |  | 25033-SX Nhập điều chuyển từ ĐTXD sang SXKD | 1 | 36900 | 36900 | 0 | 0 | 0
3.20.94.757.000.00.000 | đai thép không rỉ 20*0,7mm | Mét | 2 | 2026 | 2026-02-12 | 01.VH1.16.0019 |  | 25033-SX Nhập điều chuyển từ ĐTXD sang SXKD | 99 | 11200 | 1108800 | 0 | 0 | 0
3.56.90.306.VIE.00.000 | Máy biến điện áp GELEX 22:√3/0,1:√3kV-0,5 loại ngoài trời | Cái | 2 | 2026 | 2026-02-12 |  | 02.VH6.41.000703.VH6.41.0007 | VTAD2606001 xuất TU, TI SCL 2026 ( TI10-20 kho VHD, TI 800/5 kho VH1 còn lại VH4) | 0 | 0 | 0 | 6 | 10060000 | 60360000
3.02.30.863.VIE.00.000 | SPC - Trụ đỡ MBA tự dùng | Bộ | 2 | 2026 | 2026-02-12 | 01.VH1.16.0023 |  | 24006-SX Nhập điều chuyển từ ĐTXD sang kho SXKD | 1 | 15000000 | 15000000 | 0 | 0 | 0
3.53.65.143.VIE.00.000 | SPC - Biến dòng điện (TI) 24kV 10-20/5A 10VA epoxy chân không | Cái | 2 | 2026 | 2026-02-12 |  | 02.VH6.41.000703.VH6.41.0007 | VTAD2606001 xuất TU, TI SCL 2026 ( TI10-20 kho VHD, TI 800/5 kho VH1 còn lại VH4) | 0 | 0 | 0 | 3 | 10346966 | 31040898
3.25.46.055.VIE.00.000 | SPC - Đầu cáp ngầm 24kV 3x50mm2 ngoài trời | Bộ | 2 | 2026 | 2026-02-12 | 01.VH1.16.0023 |  | 24006-SX Nhập điều chuyển từ ĐTXD sang kho SXKD | 4 | 5520000 | 22080000 | 0 | 0 | 0
4.88.90.050.VIE.00.000 | SPC - Ống co nhiệt P50 | Mét | 2 | 2026 | 2026-02-12 | 01.VH1.16.0023 |  | 24006-SX Nhập điều chuyển từ ĐTXD sang kho SXKD | 9 | 96666.67 | 870000 | 0 | 0 | 0
4.69.12.003.VIE.00.000 | SPC - Bu lông móng M24x750 | Con | 2 | 2026 | 2026-02-12 | 01.VH1.16.0023 |  | 24006-SX Nhập điều chuyển từ ĐTXD sang kho SXKD | 4 | 160000 | 640000 | 0 | 0 | 0
4.90.31.110.VIE.00.000 | SPC - Ống nhựa HDPE ĐK 110 | Mét | 2 | 2026 | 2026-02-12 | 01.VH1.16.0023 |  | 24006-SX Nhập điều chuyển từ ĐTXD sang kho SXKD | 30 | 300000 | 9000000 | 0 | 0 | 0
3.53.05.815.VIE.00.000 | SPC - Biến dòng điện (CT) 720V 1000/5A 10VA CCX 0,5 | Cái | 2 | 2026 | 2026-02-12 |  | 02.VH6.41.000703.VH6.41.0007 | VTAD2606001 xuất TU, TI SCL 2026 ( TI10-20 kho VHD, TI 800/5 kho VH1 còn lại VH4) | 0 | 0 | 0 | 3 | 486220.67 | 1458662
3.20.31.054.VIE.00.000 | SPC - Kẹp cáp nhôm AC 50-70 | Cái | 2 | 2026 | 2026-02-12 | 01.VH1.16.0023 |  | 24006-SX Nhập điều chuyển từ ĐTXD sang kho SXKD | 6 | 75000 | 450000 | 0 | 0 | 0
3.06.50.135.VIE.00.000 | SPC - Cổ dê kẹp ống PVC 114 | Bộ | 2 | 2026 | 2026-02-12 | 01.VH1.16.0022 |  | 24006-SX Nhập điều chuyển từ ĐTXD sang kho SXKD | 8 | 850000 | 6800000 | 0 | 0 | 0
3.20.74.840.VIE.00.000 | SPC - Cọc tiếp địa 16x2400 + kẹp tiếp địa | Bộ | 2 | 2026 | 2026-02-12 | 01.VH1.16.0023 |  | 24006-SX Nhập điều chuyển từ ĐTXD sang kho SXKD | 6 | 125000 | 750000 | 0 | 0 | 0
3.60.55.211.VIE.00.000 | SPC - Công tơ điện tử 2 chiều 1P nhiều biểu giá GT 5(10)A, 220V,CCX:1 không module (ĐKĐ) | Cái | 2 | 2026 | 2026-02-12 |  | 02.VH4.50.006103.VH4.50.0061 | VTA26021Y01042 Xuất công tơ 1 pha GT (100/5:1, 200/5:2) bảo trì | 0 | 0 | 0 | 3 | 830691.33 | 2492074
3.53.05.806.VIE.00.000 | SPC - Biến dòng điện (CT) 720V 800/5A 5VA CCX 0,5 | Cái | 2 | 2026 | 2026-02-12 |  | 02.VH6.41.000703.VH6.41.0007 | VTAD2606001 xuất TU, TI SCL 2026 ( TI10-20 kho VHD, TI 800/5 kho VH1 còn lại VH4) | 0 | 0 | 0 | 3 | 531539.67 | 1594619
3.53.65.145.VIE.00.000 | SPC - Biến dòng điện (TI) 24kV 20-40/5A 10VA epoxy chân không | Cái | 2 | 2026 | 2026-02-12 |  | 02.VH6.41.000703.VH6.41.0007 | VTAD2606001 xuất TU, TI SCL 2026 ( TI10-20 kho VHD, TI 800/5 kho VH1 còn lại VH4) | 0 | 0 | 0 | 3 | 8746966 | 26240898
3.53.05.503.VIE.00.000 | SPC - Biến dòng điện (CT) 720V 500/5A 5VA CCX 0,5 | Cái | 2 | 2026 | 2026-02-12 |  | 02.VH6.41.000703.VH6.41.0007 | VTAD2606001 xuất TU, TI SCL 2026 ( TI10-20 kho VHD, TI 800/5 kho VH1 còn lại VH4) | 0 | 0 | 0 | 1 | 313933 | 313933
3.53.05.255.VIE.00.000 | SPC - Biến dòng điện (CT) 720V 250/5A 5VA CCX0.5 | Cái | 2 | 2026 | 2026-02-12 |  | 02.VH6.41.000703.VH6.41.0007 | VTAD2606001 xuất TU, TI SCL 2026 ( TI10-20 kho VHD, TI 800/5 kho VH1 còn lại VH4) | 0 | 0 | 0 | 6 | 261616.83 | 1569701
3.15.86.241.VIE.00.D10 | SPC - Cáp ngầm 24kV 3x240 mm2 | Kg | 2 | 2026 | 2026-02-13 | 01.VH8.12.0005 |  | VTA26022R01041 Nhập vật tư thu hồi sau xử lý sự cố -Đội QL Lưới điện | 69.9 | 128000 | 8947200 | 0 | 0 | 0
3.15.82.025.VIE.00.000 | SPC - Cáp đồng bọc 24KV CX(CR) 25mm2 | Mét | 2 | 2026 | 2026-02-13 | 01.VH1.11.0013 |  | VTA26022S01037 nhập vật tư thừa SCTX năm 2026 Đội QLLĐ | 0.8 | 100398.75 | 80319 | 0 | 0 | 0
3.60.55.305.VIE.00.BXX | SPC - Công tơ điện tử 3 pha nhiều biểu giá loại gián tiếp 3x5(6)A, 3x(57.7/100 ÷230/400)V, CCX: 0.5S | Cái | 2 | 2026 | 2026-02-16 | 01.VH8.12.0012 |  | VTA26011Y01027 Nhập thu hồi công tơ 3 Pha thay bảo trì | 13 | 1 | 13 | 0 | 0 | 0
3.60.46.043.VIE.00.BXX | SPC - Điện kế điện tử 3P 40(100)A-230/400V | Cái | 2 | 2026 | 2026-02-16 | 01.VH8.12.0012 |  | VTA26011Y01027 Nhập thu hồi công tơ 3 Pha thay bảo trì | 31 | 1 | 31 | 0 | 0 | 0
3.56.60.015.VIE.00.BXX | SPC - Biến điện áp (TU) 12000/120V 15VA | Cái | 2 | 2026 | 2026-02-16 | 01.VH8.12.0013 |  | VTA26011Y01027 Nhập thu hồi thanh lýTUTT thay bảo trì | 3 | 1 | 3 | 0 | 0 | 0
3.60.46.054.VIE.00.BXX | SPC - Điện kế điện tử 3P 1 giá TT PLC 50(100)A 230V/400V | Cái | 2 | 2026 | 2026-02-16 | 01.VH8.12.0012 |  | VTA26011Y01027 Nhập thu hồi công tơ 3 Pha thay bảo trì | 5 | 1 | 5 | 0 | 0 | 0
3.60.55.053.VIE.00.BXX | SPC - Điện kế điện tử 1 pha PLC 1 giá TT 5(80)A 220V CCX1 | Cái | 2 | 2026 | 2026-02-16 | 01.VH8.12.0011 |  | VTA26011Y01027 Nhập thu hno62i công tơ 1 Pha thay bảo trì | 1 | 1 | 1 | 0 | 0 | 0
3.60.55.045.VIE.00.BXX | SPC - Điện kế điện tử 1pha 2 dây - 1 giá TT,class1- 10(40)A 220V PLC | Cái | 2 | 2026 | 2026-02-16 | 01.VH8.12.0011 |  | VTA26011Y01027 Nhập thu hno62i công tơ 1 Pha thay bảo trì | 1045 | 1 | 1045 | 0 | 0 | 0
3.53.05.320.VIE.00.CXA | SPC - Biến dòng điện (CT) 600V 800/5A | Cái | 2 | 2026 | 2026-02-16 | 01.VH4.12.0012 |  | VTA26011Y01027 Nhập thu hồi TI hạ thế thay bảo trì | 3 | 1 | 3 | 0 | 0 | 0
3.53.05.349.VIE.00.CXA | SPC - Biến dòng điện (CT) 600V 2000/5A-10VA-CCX 0,5 | Cái | 2 | 2026 | 2026-02-16 | 01.VH4.12.0012 |  | VTA26011Y01027 Nhập thu hồi TI hạ thế thay bảo trì | 3 | 1 | 3 | 0 | 0 | 0
3.60.36.076.VIE.00.000 | SPC - Điện kế điện tử 3P 3 giá 3x5(10)A GT 3x(57.7/100V-240/415V) CCX 0.5S ( kèm module ) | Cái | 2 | 2026 | 2026-02-16 | 01.VH4.11.0028 |  | VTA26011Y01027 Hoàn nhập điện kế 3 P GTbảo trì | 28 | 3081069.79 | 86269954 | 0 | 0 | 0
3.60.55.211.VIE.00.000 | SPC - Công tơ điện tử 2 chiều 1P nhiều biểu giá GT 5(10)A, 220V,CCX:1 không module (ĐKĐ) | Cái | 2 | 2026 | 2026-02-16 | 01.VH4.11.0029 |  | VTA26011Y01027 Hoàn nhập điện kế 1 P 3 giá bảo trì | 6 | 830691.5 | 4984149 | 0 | 0 | 0
3.60.56.105.VIE.00.000 | SPC - Công tơ điện xoay chiều kiểu điện tử 1 pha nhiều biểu giá, trực tiếp 10(100)A, 220V, CCX: 1 - module PLC | Cái | 2 | 2026 | 2026-02-16 | 01.VH4.11.0029 |  | VTA26011Y01027 Hoàn nhập điện kế 1 P 3 giá bảo trì | 60 | 791314.67 | 47478880 | 0 | 0 | 0
3.60.55.053.VIE.00.AXX | SPC - Điện kế điện tử 1 pha PLC 1 giá TT 5(80)A 220V CCX1 | Cái | 2 | 2026 | 2026-02-16 | 01.VH4.11.0030 |  | VTA26011Y01027 Hoàn nhập điện kế 1 P TT bảo trì | 829 | 32291.01 | 26769246 | 0 | 0 | 0
3.53.05.206.VIE.00.000 | SPC - Biến dòng điện (CT) 720V 200/5A 5VA CCX 0,5 | Cái | 2 | 2026 | 2026-02-16 | 01.VH4.11.0031 |  | VTA26011Y01027 Hoàn nhập TI hạ thế bảo trì | 1 | 327617 | 327617 | 0 | 0 | 0
3.53.05.503.VIE.00.000 | SPC - Biến dòng điện (CT) 720V 500/5A 5VA CCX 0,5 | Cái | 2 | 2026 | 2026-02-16 | 01.VH4.11.0031 |  | VTA26011Y01027 Hoàn nhập TI hạ thế bảo trì | 4 | 331452 | 1325808 | 0 | 0 | 0
3.53.05.106.VIE.00.000 | SPC - Biến dòng điện (CT) 720V 100/5A 5VA CCX 0,5 | Cái | 2 | 2026 | 2026-02-16 | 01.VH4.11.0031 |  | VTA26011Y01027 Hoàn nhập TI hạ thế bảo trì | 1 | 355436 | 355436 | 0 | 0 | 0
3.53.65.148.VIE.00.000 | SPC - Biến dòng điện (TI) 24kV 50-100/5A 10VA epoxy chân không | Cái | 2 | 2026 | 2026-02-16 | 01.VH4.11.0032 |  | VTA26011Y01027 Hoàn nhập TI trung thế bảo trì | 3 | 8321505.67 | 24964517 | 0 | 0 | 0
3.53.65.152.VIE.00.000 | SPC - Biến dòng điện (TI) 24KV 150-300/5A 10VA epoxy chân không | Cái | 2 | 2026 | 2026-02-16 | 01.VH4.11.0032 |  | VTA26011Y01027 Hoàn nhập TI trung thế bảo trì | 3 | 9238857.67 | 27716573 | 0 | 0 | 0
3.53.65.075.VIE.00.000 | SPC - Biến dòng điện (TI) 24kV 75-150/5A 10VA epoxy chân không | Cái | 2 | 2026 | 2026-02-16 | 01.VH4.11.0032 |  | VTA26011Y01027 Hoàn nhập TI trung thế bảo trì | 3 | 7727764.67 | 23183294 | 0 | 0 | 0
3.53.60.106.VIE.00.000 | Máy biến dòng GELEX 24kV-10/5A-0,5 loại ngoài trời | Cái | 2 | 2026 | 2026-02-16 | 01.VH4.11.0032 |  | VTA26011Y01027 Hoàn nhập TI trung thế bảo trì | 3 | 7711461 | 23134383 | 0 | 0 | 0
3.53.65.150.000.00.000 | Biến dòng 24kV- 150/5A | Cái | 2 | 2026 | 2026-02-16 | 01.VH4.11.0032 |  | VTA26011Y01027 Hoàn nhập TI trung thế bảo trì | 3 | 10821645.67 | 32464937 | 0 | 0 | 0
3.60.55.305.VIE.00.000 | SPC - Công tơ điện tử 3 pha nhiều biểu giá loại gián tiếp 3x5(6)A, 3x(57.7/100 ÷230/400)V, CCX: 0.5S | Cái | 2 | 2026 | 2026-02-16 | 01.VH4.11.0033 |  | VTA26011Y01027 Hoàn nhập công tơ 3 pha GT thay bảo trì | 2 | 3155597.5 | 6311195 | 0 | 0 | 0
3.60.55.305.VIE.00.000 | SPC - Công tơ điện tử 3 pha nhiều biểu giá loại gián tiếp 3x5(6)A, 3x(57.7/100 ÷230/400)V, CCX: 0.5S | Cái | 2 | 2026 | 2026-02-16 | 01.VH4.11.0033 |  | VTA26011Y01027 Hoàn nhập công tơ 3 pha GT thay bảo trì | 5 | 3155597.6 | 15777988 | 0 | 0 | 0
3.53.05.340.VIE.00.CXA | SPC - Biến dòng điện (CT) 600V 1600/5A-10VA-CCX 0,5 | Cái | 2 | 2026 | 2026-02-16 | 01.VH4.12.0012 |  | VTA26011Y01027 Nhập thu hồi TI hạ thế thay bảo trì | 3 | 1 | 3 | 0 | 0 | 0
3.53.05.203.VIE.00.CXA | SPC - Biến dòng điện (CT) 600V 200/5A | Cái | 2 | 2026 | 2026-02-16 | 01.VH4.12.0011 |  | VTA26011Y01027 Nhập thu hồi TI hạ thế thay bảo trì | 12 | 1 | 12 | 0 | 0 | 0
3.60.55.045.VIE.00.CXA | SPC - Điện kế điện tử 1pha 2 dây - 1 giá TT,class1- 10(40)A 220V PLC | Cái | 2 | 2026 | 2026-02-16 | 01.VH4.12.0009 |  | VTA26011Y01027 nhập thu hồi công tơ 1 pha thay bảo trì | 29 | 1 | 29 | 0 | 0 | 0
3.60.55.008.VIE.00.CXA | SPC - Điện kế điện tử 1P 3 giá GT 5(6)A. 220v,230v CCX0.5s (ĐKĐ) | Cái | 2 | 2026 | 2026-02-16 | 01.VH4.12.0009 |  | VTA26011Y01027 nhập thu hồi công tơ 1 pha thay bảo trì | 2 | 1 | 2 | 0 | 0 | 0
3.60.55.026.VIE.00.CXA | SPC - Điện kế điện tử 1P nhiều giá 5(80)A có Module | Cái | 2 | 2026 | 2026-02-16 | 01.VH4.12.0009 |  | VTA26011Y01027 nhập thu hồi công tơ 1 pha thay bảo trì | 1 | 1 | 1 | 0 | 0 | 0
3.60.56.101.VIE.00.CXA | SPC - Công tơ điện xoay chiều kiểu điện tử 1 pha nhiều biểu giá,trực tiếp 10(100)A, 220V, CCX: 1 | Cái | 2 | 2026 | 2026-02-16 | 01.VH4.12.0009 |  | VTA26011Y01027 nhập thu hồi công tơ 1 pha thay bảo trì | 2 | 1 | 2 | 0 | 0 | 0
3.60.55.053.VIE.00.CXA | SPC - Điện kế điện tử 1 pha PLC 1 giá TT 5(80)A 220V CCX1 | Cái | 2 | 2026 | 2026-02-16 | 01.VH4.12.0009 |  | VTA26011Y01027 nhập thu hồi công tơ 1 pha thay bảo trì | 9 | 1 | 9 | 0 | 0 | 0
3.60.55.305.VIE.00.CXA | SPC - Công tơ điện tử 3 pha nhiều biểu giá loại gián tiếp 3x5(6)A, 3x(57.7/100 ÷230/400)V, CCX: 0.5S | Cái | 2 | 2026 | 2026-02-16 | 01.VH4.12.0010 |  | VTA26011Y01027 Nhập thu hồi công tơ 3 pha thay bảo trì | 4 | 1 | 4 | 0 | 0 | 0
3.60.55.360.VIE.00.000 | SPC - Công tơ điện xoay chiều kiểu điện tử 3 pha nhiều biểu giá, trực tiếp 3x10(100)A, 3x230/400V, CCX: 1 - module PLC | Cái | 2 | 2026 | 2026-02-16 | 01.VH4.11.0027 |  | VTA26011Y01027 Hoàn nhập điện kế 3 P TTbảo trì | 17 | 3045000 | 51765000 | 0 | 0 | 0
3.60.46.116.VIE.00.CXA | SPC - Điện kế điện tử 3 pha 3 giá PLC 3x10(100)A 220/380V CCX:1 | Cái | 2 | 2026 | 2026-02-16 | 01.VH4.12.0010 |  | VTA26011Y01027 Nhập thu hồi công tơ 3 pha thay bảo trì | 105 | 1 | 105 | 0 | 0 | 0
3.53.05.250.VIE.00.CXA | SPC - Biến dòng điện (CT) 600V 250/5A 10VA CCX 0,5 | Cái | 2 | 2026 | 2026-02-16 | 01.VH4.12.0011 |  | VTA26011Y01027 Nhập thu hồi TI hạ thế thay bảo trì | 3 | 1 | 3 | 0 | 0 | 0
3.53.05.300.VIE.00.CXA | SPC - Biến dòng điện (CT) 600V 300/5A 10VA CCX 0,5 | Cái | 2 | 2026 | 2026-02-16 | 01.VH4.12.0011 |  | VTA26011Y01027 Nhập thu hồi TI hạ thế thay bảo trì | 1 | 1 | 1 | 0 | 0 | 0
3.53.05.318.VIE.00.CXA | SPC - Biến dòng điện (CT) 600V 500/5A | Cái | 2 | 2026 | 2026-02-16 | 01.VH4.12.0011 |  | VTA26011Y01027 Nhập thu hồi TI hạ thế thay bảo trì | 11 | 1 | 11 | 0 | 0 | 0
3.53.05.150.VIE.00.CXA | SPC - Biến dòng điện (CT) 600V 150/5A 5VA CCX 0,5 | Cái | 2 | 2026 | 2026-02-16 | 01.VH4.12.0011 |  | VTA26011Y01027 Nhập thu hồi TI hạ thế thay bảo trì | 6 | 1 | 6 | 0 | 0 | 0
3.53.05.105.VIE.00.CXA | SPC - Biến dòng điện (CT) 600V 100/5A | Cái | 2 | 2026 | 2026-02-16 | 01.VH4.12.0011 |  | VTA26011Y01027 Nhập thu hồi TI hạ thế thay bảo trì | 3 | 1 | 3 | 0 | 0 | 0
3.53.05.319.VIE.00.CXA | SPC - Biến dòng điện (CT) 600V 600/5A | Cái | 2 | 2026 | 2026-02-16 | 01.VH4.12.0011 |  | VTA26011Y01027 Nhập thu hồi TI hạ thế thay bảo trì | 6 | 1 | 6 | 0 | 0 | 0
3.60.46.015.VIE.00.CXA | SPC - Điện kế điện tử 3P 5(6)A 230/400V | Cái | 2 | 2026 | 2026-02-16 | 01.VH4.12.0010 |  | VTA26011Y01027 Nhập thu hồi công tơ 3 pha thay bảo trì | 2 | 1 | 2 | 0 | 0 | 0
3.60.55.360.VIE.00.000 | SPC - Công tơ điện xoay chiều kiểu điện tử 3 pha nhiều biểu giá, trực tiếp 3x10(100)A, 3x230/400V, CCX: 1 - module PLC | Cái | 2 | 2026 | 2026-02-16 | 01.VH4.11.0027 |  | VTA26011Y01027 Hoàn nhập điện kế 3 P TTbảo trì | 33 | 3045000 | 100485000 | 0 | 0 | 0
3.60.55.305.VIE.00.CXA | SPC - Công tơ điện tử 3 pha nhiều biểu giá loại gián tiếp 3x5(6)A, 3x(57.7/100 ÷230/400)V, CCX: 0.5S | Cái | 2 | 2026 | 2026-02-16 | 01.VH4.12.0010 |  | VTA26011Y01027 Nhập thu hồi công tơ 3 pha thay bảo trì | 10 | 1 | 10 | 0 | 0 | 0
3.53.65.075.VIE.00.CXA | SPC - Biến dòng điện (TI) 24kV 75-150/5A 10VA epoxy chân không | Cái | 2 | 2026 | 2026-02-16 | 01.VH4.12.0013 |  | VTA26011Y01027 Nhập thu hồi TI TT thay | 6 | 1 | 6 | 0 | 0 | 0
3.53.65.148.VIE.00.CXA | SPC - Biến dòng điện (TI) 24kV 50-100/5A 10VA epoxy chân không | Cái | 2 | 2026 | 2026-02-16 | 01.VH4.12.0013 |  | VTA26011Y01027 Nhập thu hồi TI TT thay | 6 | 1 | 6 | 0 | 0 | 0
3.53.65.143.VIE.00.CXA | SPC - Biến dòng điện (TI) 24kV 10-20/5A 10VA epoxy chân không | Cái | 2 | 2026 | 2026-02-16 | 01.VH4.12.0013 |  | VTA26011Y01027 Nhập thu hồi TI TT thay | 3 | 1 | 3 | 0 | 0 | 0
3.53.65.145.VIE.00.CXA | SPC - Biến dòng điện (TI) 24kV 20-40/5A 10VA epoxy chân không | Cái | 2 | 2026 | 2026-02-16 | 01.VH4.12.0013 |  | VTA26011Y01027 Nhập thu hồi TI TT thay | 3 | 1 | 3 | 0 | 0 | 0
3.60.46.056.VIE.00.CXA | SPC - Điện kế điện tử 3P 3 giá PLC TT 50(100)A 230/400V CCX1 | Cái | 2 | 2026 | 2026-02-16 | 01.VH4.12.0010 |  | VTA26011Y01027 Nhập thu hồi công tơ 3 pha thay bảo trì | 39 | 1 | 39 | 0 | 0 | 0
3.60.46.101.VIE.00.000 | SPC - Công tơ điện tử 3 pha nhiều biểu giá trực tiếp loại 3x5(100)A, 3x220/380V; 230/400V, CCX1 kèm module PLC | Cái | 2 | 2026 | 2026-02-16 | 01.VH4.11.0027 |  | VTA26011Y01027 Hoàn nhập điện kế 3 P TTbảo trì | 22 | 3350849.91 | 73718698 | 0 | 0 | 0
5.44.80.125.VIE.00.000 | SPC - Đai thép và khoá đai10x0.4x1250mm | Bộ | 2 | 2026 | 2026-02-24 | 01.VH1.11.0015 |  | VTA26011Y01009 hoàn nhập vật tư bảo trì cháy hỏng TT:05/QLHTDD | 36 | 18500 | 666000 | 0 | 0 | 0
3.20.22.906.VIE.00.000 | SPC - Kẹp IPC 6-50/6-95 | Cái | 2 | 2026 | 2026-02-24 | 01.VH1.11.0015 |  | VTA26011Y01009 hoàn nhập vật tư bảo trì cháy hỏng TT:05/QLHTDD | 10 | 27800.1 | 278001 | 0 | 0 | 0
3.46.05.040.CHN.00.000 | SPC - Máy cắt hạ thế (MCB) 1 cực 40A | Cái | 2 | 2026 | 2026-02-24 | 01.VHD.11.0002 |  | VTA26011Y01009 Hoàn nhập vật tư bảo trì | 2 | 25595.5 | 51191 | 0 | 0 | 0
3.60.90.111.VIE.00.000 | SPC - Hộp 4 công tơ một pha composite ngoài trời | Cái | 2 | 2026 | 2026-02-24 | 01.VHD.11.0002 |  | VTA26011Y01009 Hoàn nhập vật tư bảo trì | 1 | 555000 | 555000 | 0 | 0 | 0
3.15.42.070.VIE.00.000 | SPC - Cáp đồng bọc hạ thế CV 70mm2 | Mét | 2 | 2026 | 2026-02-24 |  | 02.VH1.46.003203.VH1.46.0032 | VTA26021N05054 Xuất vật tư lắp mới Cty TNHH Nam Phương Eventva2 TT VH Nghệ thuật TT Tỉnh BRVT tổ chức sự kiện | 0 | 0 | 0 | 12 | 195428.92 | 2345147
3.80.42.547.000.00.000 | SPC - Cáp tín hiệu có giáp chống nhiễu 4x4mm2 | Mét | 2 | 2026 | 2026-02-24 |  | 02.VH1.46.003203.VH1.46.0032 | VTA26021N05054 Xuất vật tư lắp mới Cty TNHH Nam Phương Eventva2 TT VH Nghệ thuật TT Tỉnh BRVT tổ chức sự kiện | 0 | 0 | 0 | 6 | 51441 | 308646
3.20.22.906.VIE.00.000 | SPC - Kẹp IPC 6-50/6-95 | Cái | 2 | 2026 | 2026-02-24 |  | 02.VH1.46.003203.VH1.46.0032 | VTA26021N05054 Xuất vật tư lắp mới Cty TNHH Nam Phương Eventva2 TT VH Nghệ thuật TT Tỉnh BRVT tổ chức sự kiện | 0 | 0 | 0 | 4 | 27800 | 111200
3.46.15.200.CHN.00.000 | SPC - Máy cắt hạ thế kiểu vỏ đúc (MCCB) 3 cực 200A | Cái | 2 | 2026 | 2026-02-24 |  | 02.VH1.46.003203.VH1.46.0032 | VTA26021N05054 Xuất vật tư lắp mới Cty TNHH Nam Phương Eventva2 TT VH Nghệ thuật TT Tỉnh BRVT tổ chức sự kiện | 0 | 0 | 0 | 1 | 1030000 | 1030000
5.44.80.125.VIE.00.000 | SPC - Đai thép và khoá đai10x0.4x1250mm | Bộ | 2 | 2026 | 2026-02-24 |  | 02.VH1.46.003203.VH1.46.0032 | VTA26021N05054 Xuất vật tư lắp mới Cty TNHH Nam Phương Eventva2 TT VH Nghệ thuật TT Tỉnh BRVT tổ chức sự kiện | 0 | 0 | 0 | 2 | 12658.5 | 25317
3.20.84.050.VIE.00.000 | SPC - Đầu cosse ép đồng 50mm2 | Cái | 2 | 2026 | 2026-02-24 |  | 02.VH1.46.003203.VH1.46.0032 | VTA26021N05054 Xuất vật tư lắp mới Cty TNHH Nam Phương Eventva2 TT VH Nghệ thuật TT Tỉnh BRVT tổ chức sự kiện | 0 | 0 | 0 | 8 | 30000 | 240000
3.60.90.109.VIE.00.000 | Hộp 1 công tơ 3 pha composite ngoài trời | Cái | 2 | 2026 | 2026-02-24 |  | 02.VH1.46.003203.VH1.46.0032 | VTA26021N05054 Xuất vật tư lắp mới Cty TNHH Nam Phương Eventva2 TT VH Nghệ thuật TT Tỉnh BRVT tổ chức sự kiện | 0 | 0 | 0 | 1 | 350000 | 350000
3.80.42.547.000.00.000 | SPC - Cáp tín hiệu có giáp chống nhiễu 4x4mm2 | Mét | 2 | 2026 | 2026-02-24 |  | 02.VH1.46.003203.VH1.46.0032 | VTA26021N05054 Xuất vật tư lắp mới Cty TNHH Nam Phương Eventva2 TT VH Nghệ thuật TT Tỉnh BRVT tổ chức sự kiện | 0 | 0 | 0 | 6 | 51441 | 308646
3.60.90.109.VIE.00.000 | Hộp 1 công tơ 3 pha composite ngoài trời | Cái | 2 | 2026 | 2026-02-24 | 01.VH1.11.0015 |  | VTA26011Y01009 hoàn nhập vật tư bảo trì cháy hỏng TT:05/QLHTDD | 7 | 350000 | 2450000 | 0 | 0 | 0
3.20.22.906.VIE.00.000 | SPC - Kẹp IPC 6-50/6-95 | Cái | 2 | 2026 | 2026-02-24 | 01.VH1.11.0015 |  | VTA26011Y01009 hoàn nhập vật tư bảo trì cháy hỏng TT:05/QLHTDD | 10 | 27800 | 278000 | 0 | 0 | 0
2.76.81.001.VIE.00.000 | SPC - Dây chì niêm điện kế | Kg | 2 | 2026 | 2026-02-24 | 01.VH1.11.0015 |  | VTA26011Y01009 hoàn nhập vật tư bảo trì cháy hỏng TT:05/QLHTDD | 0.16 | 296025 | 47364 | 0 | 0 | 0
2.76.01.001.VIE.00.000 | SPC - Chì niêm điện kế | Kg | 2 | 2026 | 2026-02-24 | 01.VH1.11.0015 |  | VTA26011Y01009 hoàn nhập vật tư bảo trì cháy hỏng TT:05/QLHTDD | 0.48 | 128914.58 | 61879 | 0 | 0 | 0
3.60.90.105.VIE.00.000 | SPC - Hộp 1 công tơ 1 pha composite ngoài trời | Cái | 2 | 2026 | 2026-02-24 | 01.VH1.11.0015 |  | VTA26011Y01009 hoàn nhập vật tư bảo trì cháy hỏng TT:05/QLHTDD | 13 | 132849.38 | 1727042 | 0 | 0 | 0
5.44.80.125.VIE.00.000 | SPC - Đai thép và khoá đai10x0.4x1250mm | Bộ | 2 | 2026 | 2026-02-24 | 01.VH1.11.0015 |  | VTA26011Y01009 hoàn nhập vật tư bảo trì cháy hỏng TT:05/QLHTDD | 10 | 18500 | 185000 | 0 | 0 | 0
3.60.56.105.VIE.00.000 | SPC - Công tơ điện xoay chiều kiểu điện tử 1 pha nhiều biểu giá, trực tiếp 10(100)A, 220V, CCX: 1 - module PLC | Cái | 2 | 2026 | 2026-02-24 | 01.VH1.11.0014 |  | VTA26011Y01009 hoàn nhập điện kế 1 pha 3 giá ( 1 chiều) thay cháy hỏng | 3 | 780227.67 | 2340683 | 0 | 0 | 0
3.60.36.076.VIE.00.000 | SPC - Điện kế điện tử 3P 3 giá 3x5(10)A GT 3x(57.7/100V-240/415V) CCX 0.5S ( kèm module ) | Cái | 2 | 2026 | 2026-02-24 |  | 02.VH4.46.006103.VH4.46.0061 | VTA26021N05054 Xuất công tơ ( cài 200/5:1 , 500/5: 1) lắp mới Cty TNHH Nam Phương Eventva2 TT VH Nghệ thuật TT Tỉnh BRVT tổ chức sự kiện | 0 | 0 | 0 | 1 | 3102107 | 3102107
3.60.36.076.VIE.00.000 | SPC - Điện kế điện tử 3P 3 giá 3x5(10)A GT 3x(57.7/100V-240/415V) CCX 0.5S ( kèm module ) | Cái | 2 | 2026 | 2026-02-24 |  | 02.VH4.46.006103.VH4.46.0061 | VTA26021N05054 Xuất công tơ ( cài 200/5:1 , 500/5: 1) lắp mới Cty TNHH Nam Phương Eventva2 TT VH Nghệ thuật TT Tỉnh BRVT tổ chức sự kiện | 0 | 0 | 0 | 1 | 3102107 | 3102107
3.20.22.906.VIE.00.000 | SPC - Kẹp IPC 6-50/6-95 | Cái | 2 | 2026 | 2026-02-24 |  | 02.VHH.46.001103.VHH.46.0011 | VTA26026N03055 Xuất vật tư GM 3 P TT theo TT: 165/CONDAO | 0 | 0 | 0 | 4 | 27800 | 111200
5.44.80.125.VIE.00.000 | SPC - Đai thép và khoá đai10x0.4x1250mm | Bộ | 2 | 2026 | 2026-02-24 |  | 02.VHH.46.001103.VHH.46.0011 | VTA26026N03055 Xuất vật tư GM 3 P TT theo TT: 165/CONDAO | 0 | 0 | 0 | 2 | 13835.5 | 27671
3.60.90.109.VIE.00.000 | Hộp 1 công tơ 3 pha composite ngoài trời | Cái | 2 | 2026 | 2026-02-24 |  | 02.VHH.46.001103.VHH.46.0011 | VTA26026N03055 Xuất vật tư GM 3 P TT theo TT: 165/CONDAO | 0 | 0 | 0 | 1 | 350000 | 350000
3.46.16.010.000.00.000 | Máy cắt hạ thế 3 pha 3 cực 100A (gồm 3 máy cắt 1 pha) | Cái | 2 | 2026 | 2026-02-24 |  | 02.VHH.46.001103.VHH.46.0011 | VTA26026N03055 Xuất vật tư GM 3 P TT theo TT: 165/CONDAO | 0 | 0 | 0 | 1 | 245000 | 245000
3.15.56.426.000.00.000 | Cáp muller 3x25+1x16 mm2 (lõi đồng) | Mét | 2 | 2026 | 2026-02-24 |  | 02.VHH.46.001103.VHH.46.0011 | VTA26026N03055 Xuất vật tư GM 3 P TT theo TT: 165/CONDAO | 0 | 0 | 0 | 8 | 268000 | 2144000
3.60.55.360.VIE.00.000 | SPC - Công tơ điện xoay chiều kiểu điện tử 3 pha nhiều biểu giá, trực tiếp 3x10(100)A, 3x230/400V, CCX: 1 - module PLC | Cái | 2 | 2026 | 2026-02-24 |  | 02.VHH.46.001003.VHH.46.0010 | VTA26026N03055 Xuất công tơ GM 3 P TT theo TT: 165/CONDAO | 0 | 0 | 0 | 1 | 3050116 | 3050116
3.15.54.206.VIE.00.000 | SPC - Cáp điện kế - Muller (CVV) 2x6mm2 | Mét | 2 | 2026 | 2026-02-24 | 01.VH1.11.0015 |  | VTA26011Y01009 hoàn nhập vật tư bảo trì cháy hỏng TT:05/QLHTDD | 10 | 53870 | 538700 | 0 | 0 | 0
3.60.56.105.VIE.00.000 | SPC - Công tơ điện xoay chiều kiểu điện tử 1 pha nhiều biểu giá, trực tiếp 10(100)A, 220V, CCX: 1 - module PLC | Cái | 2 | 2026 | 2026-02-24 |  | 02.VHH.46.001203.VHH.46.0012 | VTA26026N01045 Xuất công tơ gắn mới 1 P tháng 2/2026 | 0 | 0 | 0 | 1 | 780227 | 780227
3.56.90.306.VIE.00.000 | Máy biến điện áp GELEX 22:√3/0,1:√3kV-0,5 loại ngoài trời | Cái | 2 | 2026 | 2026-02-24 |  | 02.VH4.41.000403.VH4.41.0004 | VTAD2606001 xuất TI hạ thế phục vụ CT SCL 2026 | 0 | 0 | 0 | 3 | 10060000 | 30180000
3.60.36.076.VIE.00.000 | SPC - Điện kế điện tử 3P 3 giá 3x5(10)A GT 3x(57.7/100V-240/415V) CCX 0.5S ( kèm module ) | Cái | 2 | 2026 | 2026-02-24 | 01.VH4.11.0023 |  | VTA26011Y01009 hoàn nhập công tơ 3P GT hạ thế thay cháy hỏng | 2 | 3434575 | 6869150 | 0 | 0 | 0
3.60.55.305.VIE.00.CXA | SPC - Công tơ điện tử 3 pha nhiều biểu giá loại gián tiếp 3x5(6)A, 3x(57.7/100 ÷230/400)V, CCX: 0.5S | Cái | 2 | 2026 | 2026-02-24 | 01.VH4.12.0007 |  | VTA26021N07032 Nhập thu hồi công tơ TCCS Trạm Cty TNHH Phú Quý | 1 | 1 | 1 | 0 | 0 | 0
3.60.55.305.VIE.00.000 | SPC - Công tơ điện tử 3 pha nhiều biểu giá loại gián tiếp 3x5(6)A, 3x(57.7/100 ÷230/400)V, CCX: 0.5S | Cái | 2 | 2026 | 2026-02-24 | 01.VH4.11.0023 |  | VTA26011Y01009 hoàn nhập công tơ 3P GT hạ thế thay cháy hỏng | 1 | 3332782 | 3332782 | 0 | 0 | 0
3.60.55.304.VIE.00.000 | SPC - Công tơ điện xoay chiều kiểu điện tử 3 pha nhiều biểu giá, gián tiếp 3x5(6)A, 3x(57.7/100 ÷230/400)V, CCX: 0.5S - module PLC | Cái | 2 | 2026 | 2026-02-24 | 01.VH4.11.0023 |  | VTA26011Y01009 hoàn nhập công tơ 3P GT hạ thế thay cháy hỏng | 1 | 3492615 | 3492615 | 0 | 0 | 0
3.60.55.304.VIE.00.000 | SPC - Công tơ điện xoay chiều kiểu điện tử 3 pha nhiều biểu giá, gián tiếp 3x5(6)A, 3x(57.7/100 ÷230/400)V, CCX: 0.5S - module PLC | Cái | 2 | 2026 | 2026-02-24 | 01.VH4.11.0023 |  | VTA26011Y01009 hoàn nhập công tơ 3P GT hạ thế thay cháy hỏng | 1 | 3492615 | 3492615 | 0 | 0 | 0
3.60.55.360.VIE.00.000 | SPC - Công tơ điện xoay chiều kiểu điện tử 3 pha nhiều biểu giá, trực tiếp 3x10(100)A, 3x230/400V, CCX: 1 - module PLC | Cái | 2 | 2026 | 2026-02-24 | 01.VH4.11.0022 |  | VTA26011Y01009 Hoàn nhập công tơ 3P trực tiếp thay cháy hỏng | 13 | 3045000 | 39585000 | 0 | 0 | 0
3.60.55.053.VIE.00.AXX | SPC - Điện kế điện tử 1 pha PLC 1 giá TT 5(80)A 220V CCX1 | Cái | 2 | 2026 | 2026-02-24 | 01.VH4.11.0021 |  | VTA26011Y01009 hoàn nhập điện kế 1 pha bảo trì cháy hỏng TT: 31/QLHTDD | 8 | 32291 | 258328 | 0 | 0 | 0
3.56.60.016.VIE.00.BXX | SPC - Biến điện áp TU 12000/120V | Cái | 2 | 2026 | 2026-02-24 | 01.VH8.12.0006 |  | VTA26021N07032 Nhập thu hồi TU, TI TCCS Trạm Cty TNHH Phú Quý | 3 | 1 | 3 | 0 | 0 | 0
3.53.65.015.VIE.00.BXX | SPC - Biến dòng điện (TI) 24kV 15-30/5A 10VA epoxy chân không | Cái | 2 | 2026 | 2026-02-24 | 01.VH8.12.0006 |  | VTA26021N07032 Nhập thu hồi TU, TI TCCS Trạm Cty TNHH Phú Quý | 3 | 1 | 3 | 0 | 0 | 0
3.25.46.240.000.00.000 | Hộp đầu cáp ngầm hạ thế 3x240+1x120mm2 (đầu cosse đồng) | Bộ | 2 | 2026 | 2026-02-25 | 01.VH1.16.0025 |  | Nhập vật tư căn cứ PX02.US1.60.0031 của Công ty điện lực Bình Chánh-PĐN 452/PCVT-KHVT-30.1.26 | 4 | 1239000 | 4956000 | 0 | 0 | 0
4.80.51.001.VIE.00.000 | SPC - Tắc kê nhựa | Cái | 2 | 2026 | 2026-02-25 |  | 02.VH1.46.003303.VH1.46.0033 | VTA26021N01034 Xuất vật tư GM 1 pha tháng 2/2026 | 0 | 0 | 0 | 6 | 147670 | 886
3.53.05.202.VIE.00.A80 | SPC - Biến dòng điện (CT) 600V 200/5A 10VA CCX 0,5 | Cái | 2 | 2026 | 2026-02-25 |  | 02.VID.46.000103.VID.46.0001 | VTA26021N05054 Xuất TI hạ thế lắp mới Cty TNHH Nam Phương Eventva2 TT VH Nghệ thuật TT Tỉnh BRVT tổ chức sự kiện | 0 | 0 | 0 | 3 | 84467 | 253401
3.70.76.007.VIE.00.000 | SPC - Băng keo cách điện hạ thế | Cuộn | 2 | 2026 | 2026-02-25 |  | 02.VH1.46.003303.VH1.46.0033 | VTA26021N01034 Xuất vật tư GM 1 pha tháng 2/2026 | 0 | 0 | 0 | 5 | 7014.8 | 35074
3.25.84.244.000.00.000 | Hộp nối cáp ngầm 24kV 3*240mm2 màn chắn sợi đồng (loại đổ keo) | Bộ | 2 | 2026 | 2026-02-25 | 01.VH1.17.0008 |  | Nhập vật tư căn cứ phiếu xuất 02.UVM.57.0117 của Công ty DV điện lực TPHCM | 10 | 5574000 | 55740000 | 0 | 0 | 0
4.69.32.006.VIE.00.000 | SPC - Vít 6 phân | Cái | 2 | 2026 | 2026-02-25 |  | 02.VH1.46.003303.VH1.46.0033 | VTA26021N01034 Xuất vật tư GM 1 pha tháng 2/2026 | 0 | 0 | 0 | 6 | 466670 | 2800
2.76.01.001.VIE.00.000 | SPC - Chì niêm điện kế | Kg | 2 | 2026 | 2026-02-25 |  | 02.VH1.46.003303.VH1.46.0033 | VTA26021N01034 Xuất vật tư GM 1 pha tháng 2/2026 | 0 | 0 | 0 | 0.56 | 128091.07 | 71731
5.44.80.125.VIE.00.000 | SPC - Đai thép và khoá đai10x0.4x1250mm | Bộ | 2 | 2026 | 2026-02-25 |  | 02.VH1.46.003303.VH1.46.0033 | VTA26021N01034 Xuất vật tư GM 1 pha tháng 2/2026 | 0 | 0 | 0 | 15 | 18375.73 | 275636
3.53.05.503.VIE.00.000 | SPC - Biến dòng điện (CT) 720V 500/5A 5VA CCX 0,5 | Cái | 2 | 2026 | 2026-02-25 |  | 02.VH4.46.006203.VH4.46.0062 | VTA26021N05054 Xuất TI hạ thế lắp mới Cty TNHH Nam Phương Eventva2 TT VH Nghệ thuật TT Tỉnh BRVT tổ chức sự kiện | 0 | 0 | 0 | 3 | 313933 | 941799
3.25.84.244.000.00.000 | Hộp nối cáp ngầm 24kV 3*240mm2 màn chắn sợi đồng (loại đổ keo) | Bộ | 2 | 2026 | 2026-02-25 |  | 02.VH1.47.000803.VH1.47.0008 | VTA26022R02056 Xuất vật tư xử lý sự cố T473 Trần Hưng Đạo -TT 193 ngày 15/02/2026 Đội QLLĐ | 0 | 0 | 0 | 2 | 5574000 | 11148000
3.15.86.323.VIE.00.000 | SPC - Cáp ngầm 3P 24kV ruột đồng, màng chắn đồng, bọc giáp thép CXV(CRV)/Sehh/DSTA 3x240mm2 | Mét | 2 | 2026 | 2026-02-25 |  | 02.VH1.47.000803.VH1.47.0008 | VTA26022R02056 Xuất vật tư xử lý sự cố T473 Trần Hưng Đạo -TT 193 ngày 15/02/2026 Đội QLLĐ | 0 | 0 | 0 | 2 | 3047042.5 | 6094085
3.42.76.013.EUR.00.000 | SPC - Silicone cách điện | Tuýp | 2 | 2026 | 2026-02-25 |  | 02.VH1.47.000803.VH1.47.0008 | VTA26022R02056 Xuất vật tư xử lý sự cố T473 Trần Hưng Đạo -TT 193 ngày 15/02/2026 Đội QLLĐ | 0 | 0 | 0 | 4 | 550000 | 2200000
3.10.08.004.VIE.00.000 | SPC - Sứ ống chỉ | Cái | 2 | 2026 | 2026-02-26 | 01.VH1.11.0016 |  | VTA26021N01034 Hoàn nhập vật tư GM 1pha Tháng 2/2026 | 5 | 17600 | 88000 | 0 | 0 | 0
3.15.54.210.VIE.00.000 | SPC - Cáp điện kế - Muller (CVV) 2x10mm2 | Mét | 2 | 2026 | 2026-02-26 | 01.VH1.11.0016 |  | VTA26021N01034 Hoàn nhập vật tư GM 1pha Tháng 2/2026 | 11.5 | 81187.91 | 933661 | 0 | 0 | 0
3.60.90.105.VIE.00.000 | SPC - Hộp 1 công tơ 1 pha composite ngoài trời | Cái | 2 | 2026 | 2026-02-26 | 01.VH1.11.0017 |  | VTA26021N01034 Hoàn vật tư gắn mới 1 pha tháng 2/2026 | 65 | 135860.63 | 8830941 | 0 | 0 | 0
3.56.60.016.VIE.00.A80 | SPC - Biến điện áp TU 12000/120V | Cái | 2 | 2026 | 2026-02-26 |  | 02.VIC.50.000303.VIC.50.0003 | VTA26021Y01042 Xuất TU Trung thế thay cháy hỏng | 0 | 0 | 0 | 1 | 2699474 | 2699474
3.56.60.056.VIE.00.AXX | SPC - Biến điện áp TU 24kV 22000/√3/110/√3V-15VA CCX 0,5 epoxy chân không | Cái | 2 | 2026 | 2026-02-26 | 01.VH4.15.0007 |  | VTA26021Y01042 theo PXK:02.VH4.50.0062+02.VH4.50.0063 Nhập lại vật tư điều chỉnh | 3 | 1 | 3 | 0 | 0 | 0
3.46.10.032.CHN.00.000 | SPC - Máy cắt hạ thế (MCB) 2 cực 32A | Cái | 2 | 2026 | 2026-02-26 | 01.VH1.11.0016 |  | VTA26021N01034 Hoàn nhập vật tư GM 1pha Tháng 2/2026 | 122 | 42500 | 5185000 | 0 | 0 | 0
3.46.05.080.CHN.00.000 | SPC - Máy cắt hạ thế (MCB) 1 cực 80A | Cái | 2 | 2026 | 2026-02-26 | 01.VH1.11.0016 |  | VTA26021N01034 Hoàn nhập vật tư GM 1pha Tháng 2/2026 | 2 | 64784 | 129568 | 0 | 0 | 0
2.76.01.001.VIE.00.000 | SPC - Chì niêm điện kế | Kg | 2 | 2026 | 2026-02-26 | 01.VH1.11.0017 |  | VTA26021N01034 Hoàn vật tư gắn mới 1 pha tháng 2/2026 | 3 | 128087.67 | 384263 | 0 | 0 | 0
4.94.80.315.000.00.000 | ống đồng dẫn lạnh | Mét | 2 | 2026 | 2026-02-26 |  | 02.VH1.51.000403.VH1.51.0004 | Xuất phụ kiện lắp máy lạnh cho Đội thu ghi vật tư lắp | 0 | 0 | 0 | 22 | 218181.82 | 4800000
4.94.80.315.000.00.000 | ống đồng dẫn lạnh | Mét | 2 | 2026 | 2026-02-26 | 01.VH1.10.0013 |  | Nhập vật tư theo hoá đơn số 40 của Công ty Kim Minh | 22 | 218181.82 | 4800000 | 0 | 0 | 0
3.60.36.080.VIE.00.000 | SPC - Công tơ điện tử 3 pha nhiều biểu giá loại gián tiếp 3x5(10)A, 3x(57,7/100~240/415)V, CCX: 0.5S ĐKĐ | Cái | 2 | 2026 | 2026-02-26 | 01.VH4.15.0007 |  | VTA26021Y01042 theo PXK:02.VH4.50.0062+02.VH4.50.0063 Nhập lại vật tư điều chỉnh | 1 | 3039000 | 3039000 | 0 | 0 | 0
3.06.60.901.VIE.00.000 | SPC - Khung đỡ 1 sứ | Cái | 2 | 2026 | 2026-02-26 | 01.VH1.11.0016 |  | VTA26021N01034 Hoàn nhập vật tư GM 1pha Tháng 2/2026 | 5 | 15136.8 | 75684 | 0 | 0 | 0
3.15.44.206.VIE.00.000 | SPC - Cáp duplex DuCV 2x6mm2 | Mét | 2 | 2026 | 2026-02-26 | 01.VH1.11.0016 |  | VTA26021N01034 Hoàn nhập vật tư GM 1pha Tháng 2/2026 | 145 | 37565.57 | 5447008 | 0 | 0 | 0
3.15.54.206.000.00.000 | Cáp muller 2x6mm2 (lõi đồng) | Mét | 2 | 2026 | 2026-02-26 | 01.VH1.11.0017 |  | VTA26021N01034 Hoàn vật tư gắn mới 1 pha tháng 2/2026 | 659.5 | 44900 | 29611550 | 0 | 0 | 0
3.20.22.906.VIE.00.000 | SPC - Kẹp IPC 6-50/6-95 | Cái | 2 | 2026 | 2026-02-26 | 01.VH1.11.0016 |  | VTA26021N01034 Hoàn nhập vật tư GM 1pha Tháng 2/2026 | 160 | 27800.06 | 4448010 | 0 | 0 | 0
2.76.81.001.VIE.00.000 | SPC - Dây chì niêm điện kế | Kg | 2 | 2026 | 2026-02-26 | 01.VH1.11.0016 |  | VTA26021N01034 Hoàn nhập vật tư GM 1pha Tháng 2/2026 | 0.49 | 298440.82 | 146236 | 0 | 0 | 0
2.76.81.001.VIE.00.000 | SPC - Dây chì niêm điện kế | Kg | 2 | 2026 | 2026-02-26 | 01.VH1.11.0017 |  | VTA26021N01034 Hoàn vật tư gắn mới 1 pha tháng 2/2026 | 0.5 | 296024 | 148012 | 0 | 0 | 0
3.60.90.111.VIE.00.000 | SPC - Hộp 4 công tơ một pha composite ngoài trời | Cái | 2 | 2026 | 2026-02-26 | 01.VH1.11.0017 |  | VTA26021N01034 Hoàn vật tư gắn mới 1 pha tháng 2/2026 | 27 | 555000 | 14985000 | 0 | 0 | 0
3.20.22.906.VIE.00.000 | SPC - Kẹp IPC 6-50/6-95 | Cái | 2 | 2026 | 2026-02-26 | 01.VH1.11.0017 |  | VTA26021N01034 Hoàn vật tư gắn mới 1 pha tháng 2/2026 | 250 | 27800.06 | 6950015 | 0 | 0 | 0
3.56.60.056.VIE.00.AXX | SPC - Biến điện áp TU 24kV 22000/√3/110/√3V-15VA CCX 0,5 epoxy chân không | Cái | 2 | 2026 | 2026-02-26 |  | 02.VH4.50.006303.VH4.50.0063 | VTA26021Y01042 Xuất TU Trung thế thay cháy hỏng | 0 | 0 | 0 | 3 | 1000 | 3
3.60.36.080.VIE.00.000 | SPC - Công tơ điện tử 3 pha nhiều biểu giá loại gián tiếp 3x5(10)A, 3x(57,7/100~240/415)V, CCX: 0.5S ĐKĐ | Cái | 2 | 2026 | 2026-02-26 |  | 02.VH4.50.006203.VH4.50.0062 | VTA26021Y01042 Xuất công tơ 3 PGTTT( cài 40/5 TU:110) thay cháy hỏng | 0 | 0 | 0 | 1 | 3039000 | 3039000
4.38.00.063.VIE.00.000 | SPC - Bu lông 16x250 | Cái | 2 | 2026 | 2026-02-26 | 01.VH1.11.0017 |  | VTA26021N01034 Hoàn vật tư gắn mới 1 pha tháng 2/2026 | 5 | 25499.2 | 127496 | 0 | 0 | 0
3.46.05.032.CHN.00.000 | SPC - Máy cắt hạ thế (MCB) 1 cực 32A | Cái | 2 | 2026 | 2026-02-26 | 01.VH1.11.0017 |  | VTA26021N01034 Hoàn vật tư gắn mới 1 pha tháng 2/2026 | 61 | 24228.89 | 1477962 | 0 | 0 | 0
3.46.05.063.CHN.00.000 | SPC - Máy cắt hạ thế (MCB) 1 cực 63A | Cái | 2 | 2026 | 2026-02-26 | 01.VH1.11.0016 |  | VTA26021N01034 Hoàn nhập vật tư GM 1pha Tháng 2/2026 | 9 | 34000 | 306000 | 0 | 0 | 0
4.69.32.006.VIE.00.000 | SPC - Vít 6 phân | Cái | 2 | 2026 | 2026-02-27 | 01.VH1.11.0020 |  | VTA26021N07035 Hoàn nhập vật tư TCCS 3 pha tháng 2/2026 | 2 | 466.5 | 933 | 0 | 0 | 0
3.15.54.622.000.00.000 | Cáp Muller 3*16 + 1*10 mm2 | Mét | 2 | 2026 | 2026-02-27 | 01.VH1.11.0018 |  | VTA26021N07035 Hoàn nhập vật tư gắn mới 3 pha tháng 2/2026 | 14 | 239000 | 3346000 | 0 | 0 | 0
5.44.80.125.VIE.00.000 | SPC - Đai thép và khoá đai10x0.4x1250mm | Bộ | 2 | 2026 | 2026-02-27 | 01.VH1.11.0019 |  | VTA26021N07035 Hoàn nhập vật tư gắn mới 3 pha tháng 2/2026 | 12 | 18500 | 222000 | 0 | 0 | 0
3.15.54.225.VIE.00.000 | SPC - Cáp điện kế - Muller (CVV) 2x25mm2 | Mét | 2 | 2026 | 2026-02-27 | 01.VH1.11.0018 |  | VTA26021N07035 Hoàn nhập vật tư gắn mới 3 pha tháng 2/2026 | 3.2 | 190216.88 | 608694 | 0 | 0 | 0
3.20.22.906.VIE.00.000 | SPC - Kẹp IPC 6-50/6-95 | Cái | 2 | 2026 | 2026-02-27 | 01.VH1.11.0018 |  | VTA26021N07035 Hoàn nhập vật tư gắn mới 3 pha tháng 2/2026 | 16 | 27800.06 | 444801 | 0 | 0 | 0
3.15.54.216.VIE.00.000 | SPC - Cáp điện kế - Muller (CVV) 2x16mm2 | Mét | 2 | 2026 | 2026-02-27 | 01.VH1.11.0018 |  | VTA26021N07035 Hoàn nhập vật tư gắn mới 3 pha tháng 2/2026 | 2 | 123900 | 247800 | 0 | 0 | 0
2.76.01.001.VIE.00.000 | SPC - Chì niêm điện kế | Kg | 2 | 2026 | 2026-02-27 | 01.VH1.11.0018 |  | VTA26021N07035 Hoàn nhập vật tư gắn mới 3 pha tháng 2/2026 | 1.35 | 128087.41 | 172918 | 0 | 0 | 0
3.15.56.426.000.00.000 | Cáp muller 3x25+1x16 mm2 (lõi đồng) | Mét | 2 | 2026 | 2026-02-27 | 01.VH1.11.0018 |  | VTA26021N07035 Hoàn nhập vật tư gắn mới 3 pha tháng 2/2026 | 74 | 268000 | 19832000 | 0 | 0 | 0
2.76.81.001.VIE.00.000 | SPC - Dây chì niêm điện kế | Kg | 2 | 2026 | 2026-02-27 | 01.VH1.11.0018 |  | VTA26021N07035 Hoàn nhập vật tư gắn mới 3 pha tháng 2/2026 | 0.2 | 296025 | 59205 | 0 | 0 | 0
3.70.76.007.VIE.00.000 | SPC - Băng keo cách điện hạ thế | Cuộn | 2 | 2026 | 2026-02-27 | 01.VH1.11.0018 |  | VTA26021N07035 Hoàn nhập vật tư gắn mới 3 pha tháng 2/2026 | 12 | 7014.83 | 84178 | 0 | 0 | 0
3.60.90.109.VIE.00.000 | Hộp 1 công tơ 3 pha composite ngoài trời | Cái | 2 | 2026 | 2026-02-27 | 01.VH1.11.0019 |  | VTA26021N07035 Hoàn nhập vật tư gắn mới 3 pha tháng 2/2026 | 4 | 350000 | 1400000 | 0 | 0 | 0
3.46.16.010.000.00.000 | Máy cắt hạ thế 3 pha 3 cực 100A (gồm 3 máy cắt 1 pha) | Cái | 2 | 2026 | 2026-02-27 | 01.VH1.11.0018 |  | VTA26021N07035 Hoàn nhập vật tư gắn mới 3 pha tháng 2/2026 | 2 | 245000 | 490000 | 0 | 0 | 0
3.60.55.046.VIE.00.CXA | SPC - Điện kế điện tử 1pha 1 giá TT,class1 20(80)A 220V PLC | Cái | 2 | 2026 | 2026-02-27 | 01.VH4.12.0008 |  | VTA26021N07035 Nhập công tơ thu hồi TCCS tháng 2/2026 | 6 | 1 | 6 | 0 | 0 | 0
2.76.81.001.VIE.00.000 | SPC - Dây chì niêm điện kế | Kg | 2 | 2026 | 2026-02-27 | 01.VH1.11.0020 |  | VTA26021N07035 Hoàn nhập vật tư TCCS 3 pha tháng 2/2026 | 0.55 | 296023.64 | 162813 | 0 | 0 | 0
3.60.55.045.VIE.00.BXX | SPC - Điện kế điện tử 1pha 2 dây - 1 giá TT,class1- 10(40)A 220V PLC | Cái | 2 | 2026 | 2026-02-27 | 01.VH8.12.0010 |  | VTA26021N07035 Nhập công tơ thu hồi TCCS tháng 2/2026 | 4 | 1 | 4 | 0 | 0 | 0
3.15.56.426.000.00.000 | Cáp muller 3x25+1x16 mm2 (lõi đồng) | Mét | 2 | 2026 | 2026-02-27 | 01.VH1.11.0021 |  | VTA26021N07035 hoàn nhập vật tư TCCS 3 pha tháng 2/2026 | 102 | 268000 | 27336000 | 0 | 0 | 0
3.46.16.010.000.00.000 | Máy cắt hạ thế 3 pha 3 cực 100A (gồm 3 máy cắt 1 pha) | Cái | 2 | 2026 | 2026-02-27 | 01.VH1.11.0021 |  | VTA26021N07035 hoàn nhập vật tư TCCS 3 pha tháng 2/2026 | 10 | 245000 | 2450000 | 0 | 0 | 0
3.60.90.109.VIE.00.000 | Hộp 1 công tơ 3 pha composite ngoài trời | Cái | 2 | 2026 | 2026-02-27 | 01.VH1.11.0021 |  | VTA26021N07035 hoàn nhập vật tư TCCS 3 pha tháng 2/2026 | 15 | 350000 | 5250000 | 0 | 0 | 0
3.42.76.013.EUR.00.000 | SPC - Silicone cách điện | Tuýp | 2 | 2026 | 2026-02-27 | 01.VH1.11.0022 |  | VTA26022R02056 Nhập lại vật tư thừa của Đội QLLĐ | 4 | 550000 | 2200000 | 0 | 0 | 0
3.15.86.323.VIE.00.000 | SPC - Cáp ngầm 3P 24kV ruột đồng, màng chắn đồng, bọc giáp thép CXV(CRV)/Sehh/DSTA 3x240mm2 | Mét | 2 | 2026 | 2026-02-27 | 01.VH1.11.0022 |  | VTA26022R02056 Nhập lại vật tư thừa của Đội QLLĐ | 2 | 3047042.5 | 6094085 | 0 | 0 | 0
3.53.65.145.VIE.00.BXX | SPC - Biến dòng điện (TI) 24kV 20-40/5A 10VA epoxy chân không | Cái | 2 | 2026 | 2026-02-27 | 01.VH8.12.0009 |  | VTA26011Y01009 Nhập thu hồi TU, TI TT pha thay cháy hỏng | 3 | 1 | 3 | 0 | 0 | 0
3.25.84.244.000.00.000 | Hộp nối cáp ngầm 24kV 3*240mm2 màn chắn sợi đồng (loại đổ keo) | Bộ | 2 | 2026 | 2026-02-27 | 01.VH1.11.0022 |  | VTA26022R02056 Nhập lại vật tư thừa của Đội QLLĐ | 2 | 5574000 | 11148000 | 0 | 0 | 0
3.53.05.155.VIE.00.000 | SPC - Biến dòng điện (CT) 720V 150/5A 5VA CCX 0,5 | Cái | 2 | 2026 | 2026-02-27 | 01.VH4.18.0017 |  | Nhập lại TI hạ thế sau khi thử nghiệm đạt theo PGH:03.UW2.57.0661 | 36 | 275847.94 | 9930526 | 0 | 0 | 0
3.53.05.206.VIE.00.000 | SPC - Biến dòng điện (CT) 720V 200/5A 5VA CCX 0,5 | Cái | 2 | 2026 | 2026-02-27 | 01.VH4.18.0017 |  | Nhập lại TI hạ thế sau khi thử nghiệm đạt theo PGH:03.UW2.57.0661 | 54 | 272123.31 | 14694659 | 0 | 0 | 0
3.53.05.708.VIE.00.000 | SPC - Biến dòng điện (CT) 720V 75/5A 5VA CCX 0,5 | Cái | 2 | 2026 | 2026-02-27 | 01.VH4.18.0017 |  | Nhập lại TI hạ thế sau khi thử nghiệm đạt theo PGH:03.UW2.57.0661 | 14 | 280449 | 3926286 | 0 | 0 | 0
3.53.05.106.VIE.00.000 | SPC - Biến dòng điện (CT) 720V 100/5A 5VA CCX 0,5 | Cái | 2 | 2026 | 2026-02-27 | 01.VH4.18.0017 |  | Nhập lại TI hạ thế sau khi thử nghiệm đạt theo PGH:03.UW2.57.0661 | 54 | 280306.44 | 15136548 | 0 | 0 | 0
3.53.05.503.VIE.00.000 | SPC - Biến dòng điện (CT) 720V 500/5A 5VA CCX 0,5 | Cái | 2 | 2026 | 2026-02-27 | 01.VH4.18.0017 |  | Nhập lại TI hạ thế sau khi thử nghiệm đạt theo PGH:03.UW2.57.0661 | 36 | 294681.03 | 10608517 | 0 | 0 | 0
3.53.05.832.VIE.00.000 | SPC - Biến dòng điện (CT) 720V 1500/5A 10VA CCX 0,5 | Cái | 2 | 2026 | 2026-02-27 | 01.VH4.18.0017 |  | Nhập lại TI hạ thế sau khi thử nghiệm đạt theo PGH:03.UW2.57.0661 | 22 | 527590.91 | 11607000 | 0 | 0 | 0
3.53.05.304.VIE.00.000 | SPC - Biến dòng điện (CT) 720V 300/5A 5VA CCX0.5 | Cái | 2 | 2026 | 2026-02-27 | 01.VH4.18.0017 |  | Nhập lại TI hạ thế sau khi thử nghiệm đạt theo PGH:03.UW2.57.0661 | 20 | 268590.75 | 5371815 | 0 | 0 | 0
3.56.60.056.VIE.00.BXX | SPC - Biến điện áp TU 24kV 22000/√3/110/√3V-15VA CCX 0,5 epoxy chân không | Cái | 2 | 2026 | 2026-02-27 | 01.VH8.12.0009 |  | VTA26011Y01009 Nhập thu hồi TU, TI TT pha thay cháy hỏng | 1 | 1 | 1 | 0 | 0 | 0
3.60.55.038.VIE.00.BXX | SPC - Công tơ điện xoay chiều kiểu điện tử 1 pha 20(80)A, 220V, CCX: 1 - module PLC | Cái | 2 | 2026 | 2026-02-27 | 01.VH8.12.0008 |  | VTA26011Y01009 Nhập thu hồi điện kế 1 pha thay cháy hỏng | 15 | 1 | 15 | 0 | 0 | 0
3.60.56.013.VIE.00.BXX | SPC - Điện kế điện tử 1P PLC 10(80)A | Cái | 2 | 2026 | 2026-02-27 | 01.VH8.12.0008 |  | VTA26011Y01009 Nhập thu hồi điện kế 1 pha thay cháy hỏng | 3 | 1 | 3 | 0 | 0 | 0
5.44.80.125.VIE.00.000 | SPC - Đai thép và khoá đai10x0.4x1250mm | Bộ | 2 | 2026 | 2026-02-27 | 01.VH1.11.0020 |  | VTA26021N07035 Hoàn nhập vật tư TCCS 3 pha tháng 2/2026 | 16 | 18500 | 296000 | 0 | 0 | 0
2.76.01.001.VIE.00.000 | SPC - Chì niêm điện kế | Kg | 2 | 2026 | 2026-02-27 | 01.VH1.11.0020 |  | VTA26021N07035 Hoàn nhập vật tư TCCS 3 pha tháng 2/2026 | 2.5 | 128087.6 | 320219 | 0 | 0 | 0
3.60.90.109.VIE.00.000 | Hộp 1 công tơ 3 pha composite ngoài trời | Cái | 2 | 2026 | 2026-02-27 | 01.VH1.11.0020 |  | VTA26021N07035 Hoàn nhập vật tư TCCS 3 pha tháng 2/2026 | 11 | 350000 | 3850000 | 0 | 0 | 0
3.15.54.225.VIE.00.000 | SPC - Cáp điện kế - Muller (CVV) 2x25mm2 | Mét | 2 | 2026 | 2026-02-27 | 01.VH1.11.0020 |  | VTA26021N07035 Hoàn nhập vật tư TCCS 3 pha tháng 2/2026 | 11.2 | 190216.96 | 2130430 | 0 | 0 | 0
3.46.16.010.000.00.000 | Máy cắt hạ thế 3 pha 3 cực 100A (gồm 3 máy cắt 1 pha) | Cái | 2 | 2026 | 2026-02-27 | 01.VH1.11.0020 |  | VTA26021N07035 Hoàn nhập vật tư TCCS 3 pha tháng 2/2026 | 5 | 245000 | 1225000 | 0 | 0 | 0
4.80.51.001.VIE.00.000 | SPC - Tắc kê nhựa | Cái | 2 | 2026 | 2026-02-27 | 01.VH1.11.0020 |  | VTA26021N07035 Hoàn nhập vật tư TCCS 3 pha tháng 2/2026 | 2 | 14763 | 29526 | 0 | 0 | 0
3.20.22.906.VIE.00.000 | SPC - Kẹp IPC 6-50/6-95 | Cái | 2 | 2026 | 2026-02-27 | 01.VH1.11.0021 |  | VTA26021N07035 hoàn nhập vật tư TCCS 3 pha tháng 2/2026 | 120 | 27800.06 | 3336007 | 0 | 0 | 0
3.15.54.225.VIE.00.000 | SPC - Cáp điện kế - Muller (CVV) 2x25mm2 | Mét | 2 | 2026 | 2026-02-27 |  | 02.VH1.46.003703.VH1.46.0037 | VTA26021N07035 Xuất vật tư TCCS 3 pha tháng 2/2026 (thay thế PN:01.VH1.11.0020) | 0 | 0 | 0 | 11.2 | 190216.96 | 2130430
3.60.55.360.VIE.00.000 | SPC - Công tơ điện xoay chiều kiểu điện tử 3 pha nhiều biểu giá, trực tiếp 3x10(100)A, 3x230/400V, CCX: 1 - module PLC | Cái | 2 | 2026 | 2026-02-27 |  | 02.VH1.46.003603.VH1.46.0036 | VTA26021N07035 Xuất công tơ gắn mới 3 pha tháng 2/2026 | 0 | 0 | 0 | 1 | 3045000 | 3045000
4.69.32.006.VIE.00.000 | SPC - Vít 6 phân | Cái | 2 | 2026 | 2026-02-27 |  | 02.VH1.46.003503.VH1.46.0035 | VTA26021N07035 Xuất vật tư gắn mới 3 pha +TCCS tháng 2/2026 | 0 | 0 | 0 | 4 | 466750 | 1867
4.80.51.001.VIE.00.000 | SPC - Tắc kê nhựa | Cái | 2 | 2026 | 2026-02-27 |  | 02.VH1.46.003503.VH1.46.0035 | VTA26021N07035 Xuất vật tư gắn mới 3 pha +TCCS tháng 2/2026 | 0 | 0 | 0 | 4 | 149500 | 598
3.20.22.906.VIE.00.000 | SPC - Kẹp IPC 6-50/6-95 | Cái | 2 | 2026 | 2026-02-27 |  | 02.VH1.46.003503.VH1.46.0035 | VTA26021N07035 Xuất vật tư gắn mới 3 pha +TCCS tháng 2/2026 | 0 | 0 | 0 | 4 | 27800 | 111200
3.80.42.547.000.00.000 | SPC - Cáp tín hiệu có giáp chống nhiễu 4x4mm2 | Mét | 2 | 2026 | 2026-02-27 |  | 02.VH1.46.003403.VH1.46.0034 | VTA26021N05057 Xuất vật tư lắp trạm CTy CP Cảng Đông Xuyên | 0 | 0 | 0 | 4 | 51441 | 205764
3.15.74.150.VIE.00.AXX | SPC - Cáp nhôm bọc vặn xoắn LV - ABC 0.6/1KV 4x150mm2 | Mét | 2 | 2026 | 2026-02-27 |  | 02.VH8.42.000103.VH8.42.0001 | VTA26023S01058- Xuất vật tư SCTX căn cứ TT 100 ngày 26/02/2026 đội VHLĐ | 0 | 0 | 0 | 30 | 86500 | 2595000
3.60.55.053.VIE.00.BXX | SPC - Điện kế điện tử 1 pha PLC 1 giá TT 5(80)A 220V CCX1 | Cái | 2 | 2026 | 2026-02-27 | 01.VH8.12.0008 |  | VTA26011Y01009 Nhập thu hồi điện kế 1 pha thay cháy hỏng | 29 | 1 | 29 | 0 | 0 | 0
3.70.76.007.VIE.00.000 | SPC - Băng keo cách điện hạ thế | Cuộn | 2 | 2026 | 2026-02-27 | 01.VH1.11.0020 |  | VTA26021N07035 Hoàn nhập vật tư TCCS 3 pha tháng 2/2026 | 29 | 7014.86 | 203431 | 0 | 0 | 0
5.44.80.125.VIE.00.000 | SPC - Đai thép và khoá đai10x0.4x1250mm | Bộ | 2 | 2026 | 2026-02-27 | 01.VH1.11.0021 |  | VTA26021N07035 hoàn nhập vật tư TCCS 3 pha tháng 2/2026 | 50 | 184999.9 | 9249995 | 0 | 0 | 0
3.60.55.053.VIE.00.BXX | SPC - Điện kế điện tử 1 pha PLC 1 giá TT 5(80)A 220V CCX1 | Cái | 2 | 2026 | 2026-02-27 | 01.VH8.12.0010 |  | VTA26021N07035 Nhập công tơ thu hồi TCCS tháng 2/2026 | 1 | 1 | 1 | 0 | 0 | 0
3.60.55.045.VIE.00.BXX | SPC - Điện kế điện tử 1pha 2 dây - 1 giá TT,class1- 10(40)A 220V PLC | Cái | 2 | 2026 | 2026-02-27 | 01.VH8.12.0008 |  | VTA26011Y01009 Nhập thu hồi điện kế 1 pha thay cháy hỏng | 80 | 1 | 80 | 0 | 0 | 0
3.60.46.056.VIE.00.BXX | SPC - Điện kế điện tử 3P 3 giá PLC TT 50(100)A 230/400V CCX1 | Cái | 2 | 2026 | 2026-02-27 | 01.VH8.12.0007 |  | VTA26011Y01009 Nhập thu hồi điện kế 3 pha thay cháy hỏng | 3 | 1 | 3 | 0 | 0 | 0
3.60.46.006.VIE.00.BXX | SPC - Điện kế điện tử 3P 3 giá PLC GT 5(6)A 230/400V CCX1 | Cái | 2 | 2026 | 2026-02-27 | 01.VH8.12.0007 |  | VTA26011Y01009 Nhập thu hồi điện kế 3 pha thay cháy hỏng | 2 | 1 | 2 | 0 | 0 | 0
5.44.80.125.VIE.00.000 | SPC - Đai thép và khoá đai10x0.4x1250mm | Bộ | 2 | 2026 | 2026-02-27 | 01.VH1.15.0003 |  | VTA26021Y01042-Nhập vật tư điều chỉnh giá theo PGH: 03.VH1.50.0016 | 46 | 94145.61 | 4330698 | 0 | 0 | 0
3.53.05.106.VIE.00.000 | SPC - Biến dòng điện (CT) 720V 100/5A 5VA CCX 0,5 | Cái | 2 | 2026 | 2026-02-27 |  | 02.VH4.41.000503.VH4.41.0005 | VTAD2606001 Xuất TI hạ thế SCL T2-2026 | 0 | 0 | 0 | 1 | 281672 | 281672
3.60.55.048.VIE.00.BXX | SPC - Điện kế điện tử 1 pha 3 giá 5(80)A 220V CCX1 | Cái | 2 | 2026 | 2026-02-27 | 01.VH8.12.0008 |  | VTA26011Y01009 Nhập thu hồi điện kế 1 pha thay cháy hỏng | 84 | 1 | 84 | 0 | 0 | 0
5.98.00.404.000.00.000 | Sim điện thoại 4G | Cái | 2 | 2026 | 2026-02-27 | 01.VH1.17.0009 |  | Nhập trang thiết bị di động cài đặt các ứng dụng phục vụ công tác kinh doanh, DVKH và QLKT theo PGH 03.VD1.40.0002 | 63 | 1300000 | 81900000 | 0 | 0 | 0
3.60.56.105.VIE.00.BXX | SPC - Công tơ điện xoay chiều kiểu điện tử 1 pha nhiều biểu giá, trực tiếp 10(100)A, 220V, CCX: 1 - module PLC | Cái | 2 | 2026 | 2026-02-27 | 01.VH8.12.0008 |  | VTA26011Y01009 Nhập thu hồi điện kế 1 pha thay cháy hỏng | 66 | 1 | 66 | 0 | 0 | 0
3.60.55.025.VIE.00.BXX | SPC - Điện kế điện tử 1 pha 1 giá RF TT 5(80)A 220V CCX1 | Cái | 2 | 2026 | 2026-02-27 | 01.VH8.12.0008 |  | VTA26011Y01009 Nhập thu hồi điện kế 1 pha thay cháy hỏng | 1 | 1 | 1 | 0 | 0 | 0
3.60.46.043.VIE.00.BXX | SPC - Điện kế điện tử 3P 40(100)A-230/400V | Cái | 2 | 2026 | 2026-02-27 | 01.VH8.12.0007 |  | VTA26011Y01009 Nhập thu hồi điện kế 3 pha thay cháy hỏng | 2 | 1 | 2 | 0 | 0 | 0
3.46.05.040.CHN.00.000 | SPC - Máy cắt hạ thế (MCB) 1 cực 40A | Cái | 2 | 2026 | 2026-02-27 |  | 02.VHD.50.000603.VHD.50.0006 | VTA26021Y01042 Xuất vật tư thay cháy hỏng( theo PN: 01.VHD.11.0002) | 0 | 0 | 0 | 2 | 25595.5 | 51191
3.60.55.305.VIE.00.BXX | SPC - Công tơ điện tử 3 pha nhiều biểu giá loại gián tiếp 3x5(6)A, 3x(57.7/100 ÷230/400)V, CCX: 0.5S | Cái | 2 | 2026 | 2026-02-27 | 01.VH8.12.0007 |  | VTA26011Y01009 Nhập thu hồi điện kế 3 pha thay cháy hỏng | 5 | 1 | 5 | 0 | 0 | 0
1.11.01.012.000.00.000 | dầu diesel (do) | Lít | 2 | 2026 | 2026-02-27 |  | 02.VHH.45.000303.VHH.45.0003 | Xuất nhiên liệu Điezen chạy MFĐ cấp cho Đặc khu Côn Đảo từ ngày 03.02.2026 đến ngày 27.02.2026 | 0 | 0 | 0 | 2427 | 17265.13 | 41902464
3.60.56.105.VIE.00.000 | SPC - Công tơ điện xoay chiều kiểu điện tử 1 pha nhiều biểu giá, trực tiếp 10(100)A, 220V, CCX: 1 - module PLC | Cái | 2 | 2026 | 2026-02-27 |  | 02.VH1.50.001503.VH1.50.0015 | VTA26021Y01042 Xuất công tơ 3 pha TT Thay hư hỏng (theo PN:01.VH1.11.0014) | 0 | 0 | 0 | 3 | 780227.67 | 2340683
3.60.90.109.VIE.00.000 | Hộp 1 công tơ 3 pha composite ngoài trời | Cái | 2 | 2026 | 2026-02-27 |  | 02.VH1.50.001603.VH1.50.0016 | VTA26021Y01042 Xuất vật tư thay cháy hỏng (theo PN:01.VH1.11.0015) | 0 | 0 | 0 | 7 | 350000 | 2450000
2.76.01.001.VIE.00.000 | SPC - Chì niêm điện kế | Kg | 2 | 2026 | 2026-02-27 |  | 02.VH1.50.001603.VH1.50.0016 | VTA26021Y01042 Xuất vật tư thay cháy hỏng (theo PN:01.VH1.11.0015) | 0 | 0 | 0 | 0.48 | 128091.67 | 61484
5.44.80.125.VIE.00.000 | SPC - Đai thép và khoá đai10x0.4x1250mm | Bộ | 2 | 2026 | 2026-02-27 |  | 02.VH1.50.001603.VH1.50.0016 | VTA26021Y01042 Xuất vật tư thay cháy hỏng (theo PN:01.VH1.11.0015) | 0 | 0 | 0 | 46 | 94145.61 | 4330698
3.60.90.105.VIE.00.000 | SPC - Hộp 1 công tơ 1 pha composite ngoài trời | Cái | 2 | 2026 | 2026-02-27 |  | 02.VH1.50.001603.VH1.50.0016 | VTA26021Y01042 Xuất vật tư thay cháy hỏng (theo PN:01.VH1.11.0015) | 0 | 0 | 0 | 13 | 135614.46 | 1762988
3.20.22.906.VIE.00.000 | SPC - Kẹp IPC 6-50/6-95 | Cái | 2 | 2026 | 2026-02-27 |  | 02.VH1.50.001603.VH1.50.0016 | VTA26021Y01042 Xuất vật tư thay cháy hỏng (theo PN:01.VH1.11.0015) | 0 | 0 | 0 | 20 | 27800.05 | 556001
2.76.81.001.VIE.00.000 | SPC - Dây chì niêm điện kế | Kg | 2 | 2026 | 2026-02-27 |  | 02.VH1.50.001603.VH1.50.0016 | VTA26021Y01042 Xuất vật tư thay cháy hỏng (theo PN:01.VH1.11.0015) | 0 | 0 | 0 | 0.16 | 296187.5 | 47390
3.60.46.116.VIE.00.BXX | SPC - Điện kế điện tử 3 pha 3 giá PLC 3x10(100)A 220/380V CCX:1 | Cái | 2 | 2026 | 2026-02-27 | 01.VH8.12.0007 |  | VTA26011Y01009 Nhập thu hồi điện kế 3 pha thay cháy hỏng | 5 | 1 | 5 | 0 | 0 | 0
3.15.54.206.VIE.00.000 | SPC - Cáp điện kế - Muller (CVV) 2x6mm2 | Mét | 2 | 2026 | 2026-02-27 |  | 02.VH1.50.001603.VH1.50.0016 | VTA26021Y01042 Xuất vật tư thay cháy hỏng (theo PN:01.VH1.11.0015) | 0 | 0 | 0 | 10 | 53870 | 538700
3.60.46.101.VIE.00.CXA | SPC - Công tơ điện tử 3 pha nhiều biểu giá trực tiếp loại 3x5(100)A, 3x220/380V; 230/400V, CCX1 kèm module PLC | Cái | 2 | 2026 | 2026-02-27 | 01.VIH.12.0002 |  | VTA26016Y01023 Nhập thu hồi công tơ 3 pha thay bảo trì | 19 | 1 | 19 | 0 | 0 | 0
3.60.55.084.VIE.00.CXA | SPC - Công tơ điện tử 1 pha 1 giá loại trực tiếp 5(80)A, 220V-230V, CCX: 1 - module PLC ĐKĐ | Cái | 2 | 2026 | 2026-02-27 | 01.VIH.12.0001 |  | VTA26016Y01023 Nhập thu hồi công tơ 1 pha thay bảo trì | 24 | 1 | 24 | 0 | 0 | 0
3.60.55.038.VIE.00.000 | SPC - Công tơ điện xoay chiều kiểu điện tử 1 pha 20(80)A, 220V, CCX: 1 - module PLC | Cái | 2 | 2026 | 2026-02-27 | 01.VHH.11.0003 |  | VTA26016Y01023 hoàn nhập công tơ thay bảo trì | 1 | 425000 | 425000 | 0 | 0 | 0
3.53.65.142.VIE.00.BXX | SPC - Biến dòng điện (TI) 24kV 5-10/5A 10VA epoxy chân không | Cái | 2 | 2026 | 2026-02-27 | 01.VH8.12.0009 |  | VTA26011Y01009 Nhập thu hồi TU, TI TT pha thay cháy hỏng | 2 | 1 | 2 | 0 | 0 | 0
3.60.56.080.VIE.00.CXA | SPC - Điện kế điện tử 1 pha 1 giá TT PLC 10(80)A 220V CCX:1 (ĐKĐ) | Cái | 2 | 2026 | 2026-02-27 | 01.VH4.12.0008 |  | VTA26021N07035 Nhập công tơ thu hồi TCCS tháng 2/2026 | 1 | 1 | 1 | 0 | 0 | 0
3.42.26.376.VIE.00.000 | SPC - LTD 1P 24KV 600A | Bộ | 2 | 2026 | 2026-02-27 |  | 02.VH1.47.000903.VH1.47.0009 | QLVHDPSC - Xuất vật tư phụcvu5 xử lý sự cố Mạch vòng 482BN -Đội VHLĐ | 0 | 0 | 0 | 1 | 3150000 | 3150000
3.60.55.360.VIE.00.000 | SPC - Công tơ điện xoay chiều kiểu điện tử 3 pha nhiều biểu giá, trực tiếp 3x10(100)A, 3x230/400V, CCX: 1 - module PLC | Cái | 2 | 2026 | 2026-02-27 |  | 02.VH4.50.006403.VH4.50.0064 | VTA26021Y01042 Xuất công tơ 3 pha TT Thay hư hỏng (theo PN 01.VH4.11.0022) | 0 | 0 | 0 | 13 | 3045000 | 39585000
3.60.55.053.VIE.00.AXX | SPC - Điện kế điện tử 1 pha PLC 1 giá TT 5(80)A 220V CCX1 | Cái | 2 | 2026 | 2026-02-27 |  | 02.VH4.50.006503.VH4.50.0065 | VTA26021Y01042 xuất công tơ 1 pha thay hư hỏng (theo PN:01.VH4.11.0021) | 0 | 0 | 0 | 8 | 32291 | 258328
3.60.36.076.VIE.00.000 | SPC - Điện kế điện tử 3P 3 giá 3x5(10)A GT 3x(57.7/100V-240/415V) CCX 0.5S ( kèm module ) | Cái | 2 | 2026 | 2026-02-27 |  | 02.VH4.50.006603.VH4.50.0066 | VTA26021Y01036 Xuất CT GTHT ( cài 100/5) thay bảo trì | 0 | 0 | 0 | 1 | 3108264 | 3108264
3.20.80.070.VIE.00.000 | SPC - Đầu Cosse ép đồng nhôm 70mm2 | Cái | 2 | 2026 | 2026-02-27 |  | 02.VH1.42.001703.VH1.42.0017 | VTA26026N01045- Xuất vật tư SCTX cho Đội VHLĐ -Tờ trình 100 ngày 26/02/2026 | 0 | 0 | 0 | 4 | 63693 | 254772
3.60.55.360.VIE.00.CXA | SPC - Công tơ điện xoay chiều kiểu điện tử 3 pha nhiều biểu giá, trực tiếp 3x10(100)A, 3x230/400V, CCX: 1 - module PLC | Cái | 2 | 2026 | 2026-02-27 | 01.VIH.12.0002 |  | VTA26016Y01023 Nhập thu hồi công tơ 3 pha thay bảo trì | 6 | 1 | 6 | 0 | 0 | 0
3.20.80.185.VIE.00.000 | SPC - Đầu Cosse ép đồng nhôm 185mm2 | Cái | 2 | 2026 | 2026-02-27 |  | 02.VH1.42.001703.VH1.42.0017 | VTA26026N01045- Xuất vật tư SCTX cho Đội VHLĐ -Tờ trình 100 ngày 26/02/2026 | 0 | 0 | 0 | 12 | 154132.25 | 1849587
5.86.90.125.000.00.000 | Điện thoại di động Samsung | Cái | 2 | 2026 | 2026-02-27 | 01.VH1.17.0009 |  | Nhập trang thiết bị di động cài đặt các ứng dụng phục vụ công tác kinh doanh, DVKH và QLKT theo PGH 03.VD1.40.0002 | 24 | 15770000 | 378480000 | 0 | 0 | 0
3.42.74.019.KOR.00.000 | Recloser BH SYSTEM 3 pha-22kV-630A- dòng cắt ngắn mạch 16kA (có chức năng kết nối scada) | Bộ | 2 | 2026 | 2026-02-27 | 01.VH1.17.0010 |  | Nhập theo hoá đơn số 396 của Tổng Công ty điện lực TPHCM | 1 | 134000000 | 134000000 | 0 | 0 | 0
3.60.55.038.VIE.00.000 | SPC - Công tơ điện xoay chiều kiểu điện tử 1 pha 20(80)A, 220V, CCX: 1 - module PLC | Cái | 2 | 2026 | 2026-02-27 | 01.VH4.11.0024 |  | VTA26021N01034 Hoàn nhập công tơ GM 1pha Tháng 2/2026 | 49 | 425000 | 20825000 | 0 | 0 | 0
3.56.60.121.000.00.CXA | Biến điện áp 22(15):V3/0,1:V3 kV - 15VA | Cái | 2 | 2026 | 2026-02-27 |  | 02.VH1.48.001303.VH1.48.0013 | Xuất TU quan Cty Thí Nghiệm Điện lực thử Nghiệm | 0 | 0 | 0 | 90 | 1000 | 90
8.75.60.913.000.00.AXX | Điện kế điện tử 1 pha một giá 10(40)A Vinasino (thu thập dữ liệu từ xa) | Cái | 2 | 2026 | 2026-02-27 | 01.VH4.11.0025 |  | VTA26021N01034 Hoàn nhập công tơ GM 1pha Tháng 2/2026 | 43 | 109.91 | 4726 | 0 | 0 | 0
3.60.55.360.VIE.00.000 | SPC - Công tơ điện xoay chiều kiểu điện tử 3 pha nhiều biểu giá, trực tiếp 3x10(100)A, 3x230/400V, CCX: 1 - module PLC | Cái | 2 | 2026 | 2026-02-27 | 01.VH4.11.0026 |  | VTA26021N07035 Hoàn nhập công tơ 3 P TCCS thang 2/2026 | 12 | 3045000 | 36540000 | 0 | 0 | 0
3.60.55.305.VIE.00.000 | SPC - Công tơ điện tử 3 pha nhiều biểu giá loại gián tiếp 3x5(6)A, 3x(57.7/100 ÷230/400)V, CCX: 0.5S | Cái | 2 | 2026 | 2026-02-27 |  | 02.VH4.46.006303.VH4.46.0063 | VTA26021N05057 Xuất công tơ 3P GTHT ( cài 12000/5A)lắp trạm CTy CP Cảng Đông Xuyên | 0 | 0 | 0 | 1 | 3157138 | 3157138
3.53.05.335.VIE.00.000 | SPC - Biến dòng điện (CT) 600V 1200/5A-5VA-CCX 0,5 | Cái | 2 | 2026 | 2026-02-27 |  | 02.VH4.46.006403.VH4.46.0064 | VTA26021N05057 Xuất TI hạ thế lắp trạm CTy CP Cảng Đông Xuyên | 0 | 0 | 0 | 3 | 553912 | 1661736
5.98.00.685.000.00.000 | Máy tính bảng Samsung | Cái | 2 | 2026 | 2026-02-27 | 01.VH1.17.0009 |  | Nhập trang thiết bị di động cài đặt các ứng dụng phục vụ công tác kinh doanh, DVKH và QLKT theo PGH 03.VD1.40.0002 | 39 | 14292000 | 557388000 | 0 | 0 | 0
3.60.90.111.VIE.00.000 | SPC - Hộp 4 công tơ một pha composite ngoài trời | Cái | 2 | 2026 | 2026-02-27 |  | 02.VHD.50.000603.VHD.50.0006 | VTA26021Y01042 Xuất vật tư thay cháy hỏng( theo PN: 01.VHD.11.0002) | 0 | 0 | 0 | 1 | 555000 | 555000
3.53.05.206.VIE.00.000 | SPC - Biến dòng điện (CT) 720V 200/5A 5VA CCX 0,5 | Cái | 2 | 2026 | 2026-02-28 |  | 02.VH4.41.000603.VH4.41.0006 | VTAD2606001 Xuất TI hạ thế SCL 2026 | 0 | 0 | 0 | 3 | 272123.33 | 816370
8.75.50.313.000.00.000 | Modem 3G/4G cho Recloser | Bộ | 2 | 2026 | 2026-02-28 | 01.VH4.17.0006 |  | Nhập VTTB theo CVso61 253/PCVT-KTAT ngày 18/01/2026 PGH:03.VA4.40.0022 | 3 | 6126000 | 18378000 | 0 | 0 | 0
3.60.55.044.VIE.00.CXA | SPC - Điện kế điện tử 1P 3 giá TT 10(100)A 220V CCX:1 | Cái | 2 | 2026 | 2026-02-28 | 01.VIH.12.0006 |  | VTA26026Y03040 Nhập thu hồi công tơ TCCS | 1 | 1 | 1 | 0 | 0 | 0
3.60.36.076.VIE.00.BXX | SPC - Điện kế điện tử 3P 3 giá 3x5(10)A GT 3x(57.7/100V-240/415V) CCX 0.5S ( kèm module ) | Cái | 2 | 2026 | 2026-02-28 | 01.VIH.12.0005 |  | VTA26026Y03047 Hoàn nhập công tơ ( cài 250/5: 1) bảo trì hư hỏng | 1 | 1 | 1 | 0 | 0 | 0
3.60.55.360.VIE.00.000 | SPC - Công tơ điện xoay chiều kiểu điện tử 3 pha nhiều biểu giá, trực tiếp 3x10(100)A, 3x230/400V, CCX: 1 - module PLC | Cái | 2 | 2026 | 2026-02-28 | 01.VIH.12.0004 |  | VTA26026Y03040 Nhập thu hồi công tơ TCCS theo PA:79/CONDAO | 1 | 1 | 1 | 0 | 0 | 0
3.60.55.045.VIE.00.CXA | SPC - Điện kế điện tử 1pha 2 dây - 1 giá TT,class1- 10(40)A 220V PLC | Cái | 2 | 2026 | 2026-02-28 | 01.VIH.12.0003 |  | VTA26026Y01046 Nhập thu hồi công tơ TCCS PA:133/CONDAO | 1 | 1 | 1 | 0 | 0 | 0
8.75.60.913.000.00.BXX | Điện kế điện tử 1 pha một giá 10(40)A Vinasino (thu thập dữ liệu từ xa) | Cái | 2 | 2026 | 2026-02-28 | 01.VH8.18.0006 |  | Nhập lại công tơ kiểm định không đạt theo PGH:03.UW2.57.0624+03.UW2.57.0589 | 1 | 110 | 110 | 0 | 0 | 0
8.75.60.913.000.00.BXX | Điện kế điện tử 1 pha một giá 10(40)A Vinasino (thu thập dữ liệu từ xa) | Cái | 2 | 2026 | 2026-02-28 | 01.VH8.18.0006 |  | Nhập lại công tơ kiểm định không đạt theo PGH:03.UW2.57.0624+03.UW2.57.0589 | 3 | 110 | 330 | 0 | 0 | 0
3.60.55.038.VIE.00.000 | SPC - Công tơ điện xoay chiều kiểu điện tử 1 pha 20(80)A, 220V, CCX: 1 - module PLC | Cái | 2 | 2026 | 2026-02-28 | 01.VHH.11.0005 |  | VTA26026N01045 Hoàn nhập điện kế gắn mới 1 P tháng 2/2026 | 3 | 425000 | 1275000 | 0 | 0 | 0
3.20.22.906.VIE.00.000 | SPC - Kẹp IPC 6-50/6-95 | Cái | 2 | 2026 | 2026-02-28 | 01.VHH.11.0004 |  | VTA26026N01045 Hoàn nhập vật tư gắn mới 1 P tháng 2/2026 | 8 | 27800.12 | 222401 | 0 | 0 | 0
3.46.05.080.CHN.00.000 | SPC - Máy cắt hạ thế (MCB) 1 cực 80A | Cái | 2 | 2026 | 2026-02-28 | 01.VHH.11.0004 |  | VTA26026N01045 Hoàn nhập vật tư gắn mới 1 P tháng 2/2026 | 1 | 64784 | 64784 | 0 | 0 | 0
3.60.90.110.VIE.00.000 | SPC - Hộp 2 công tơ 1 pha composite ngoài trời | Cái | 2 | 2026 | 2026-02-28 | 01.VHH.11.0004 |  | VTA26026N01045 Hoàn nhập vật tư gắn mới 1 P tháng 2/2026 | 5 | 285000 | 1425000 | 0 | 0 | 0
3.15.54.210.VIE.00.000 | SPC - Cáp điện kế - Muller (CVV) 2x10mm2 | Mét | 2 | 2026 | 2026-02-28 | 01.VHH.11.0004 |  | VTA26026N01045 Hoàn nhập vật tư gắn mới 1 P tháng 2/2026 | 27 | 80859.96 | 2183219 | 0 | 0 | 0
3.60.55.360.VIE.00.000 | SPC - Công tơ điện xoay chiều kiểu điện tử 3 pha nhiều biểu giá, trực tiếp 3x10(100)A, 3x230/400V, CCX: 1 - module PLC | Cái | 2 | 2026 | 2026-02-28 |  | 02.VIH.67.000103.VIH.67.0001 | VTA26026Y03040-Xuất vật tư điều chỉnh do nhập sai danh điểm theo PNK:01.VIH.12.0004 | 0 | 0 | 0 | 1 | 1000 | 1
3.46.10.032.VIE.00.000 | SPC - Máy cắt hạ thế (MCB) 2 cực 32A | Cái | 2 | 2026 | 2026-02-28 | 01.VHH.11.0004 |  | VTA26026N01045 Hoàn nhập vật tư gắn mới 1 P tháng 2/2026 | 3 | 59540 | 178620 | 0 | 0 | 0
5.44.80.125.VIE.00.000 | SPC - Đai thép và khoá đai10x0.4x1250mm | Bộ | 2 | 2026 | 2026-02-28 | 01.VHH.11.0004 |  | VTA26026N01045 Hoàn nhập vật tư gắn mới 1 P tháng 2/2026 | 10 | 13835.6 | 138356 | 0 | 0 | 0
5.44.80.125.VIE.00.000 | SPC - Đai thép và khoá đai10x0.4x1250mm | Bộ | 2 | 2026 | 2026-02-28 |  | 02.VH1.50.001703.VH1.50.0017 | VTA26021Y01042 Xuất vật tư thay cháy hỏng thay thế PN: 01.VH1.15.0003 | 0 | 0 | 0 | 46 | 39369.98 | 1811019
3.60.56.086.VIE.00.000 | SPC - Công tơ điện tử 1 pha nhiều biểu giá loại gián tiếp 5(10)A, 220V, CCX: 0,5S (ĐKĐ) | Cái | 3 | 2026 | 2026-03-03 |  | 02.VH4.50.006803.VH4.50.0068 | VTA26031Y01060 Xuất công tơ 1 Pha GT thay bảo trì (100/5:17, 150/5:1, 200/5:3, 250/5:6, 300/5:1, 400/5:1, 500/5:2) | 0 | 0 | 0 | 31 | 778000 | 24118000
3.53.60.756.VIE.00.000 | Máy biến dòng GELEX 24kV-75/5A-0,5 loại ngoài trời | Cái | 3 | 2026 | 2026-03-03 |  | 02.VH4.57.000203.VH4.57.0002 | Xuất TI TT cho Cty Điện lực Đất Đỏ theo CV:474/PCDD-KHVT ngày 02/03/2026 | 0 | 0 | 0 | 3 | 7600000 | 22800000
3.60.36.076.VIE.00.000 | SPC - Điện kế điện tử 3P 3 giá 3x5(10)A GT 3x(57.7/100V-240/415V) CCX 0.5S ( kèm module ) | Cái | 3 | 2026 | 2026-03-03 |  | 02.VH4.50.007403.VH4.50.0074 | VTA26031Y01060 Xuất công tơ 3 P GTHT thay bảo trì | 0 | 0 | 0 | 27 | 3102623.41 | 83770832
3.53.05.503.VIE.00.000 | SPC - Biến dòng điện (CT) 720V 500/5A 5VA CCX 0,5 | Cái | 3 | 2026 | 2026-03-03 |  | 02.VH4.50.007203.VH4.50.0072 | VTA26021Y01036 Xuất Ti hạ thế bảo trì ( theo PN:01.VH4.11.0031) | 0 | 0 | 0 | 4 | 299099.75 | 1196399
3.53.05.106.VIE.00.000 | SPC - Biến dòng điện (CT) 720V 100/5A 5VA CCX 0,5 | Cái | 3 | 2026 | 2026-03-03 |  | 02.VH4.50.007203.VH4.50.0072 | VTA26021Y01036 Xuất Ti hạ thế bảo trì ( theo PN:01.VH4.11.0031) | 0 | 0 | 0 | 1 | 283014 | 283014
3.60.55.053.VIE.00.AXX | SPC - Điện kế điện tử 1 pha PLC 1 giá TT 5(80)A 220V CCX1 | Cái | 3 | 2026 | 2026-03-03 |  | 02.VH4.50.006703.VH4.50.0067 | Xuất công tơ 1 pha bảo trì( (theo PN:01.VH4.11.0019+01.VH4.11.0030) | 0 | 0 | 0 | 829 | 32291.01 | 26769246
3.53.05.206.VIE.00.000 | SPC - Biến dòng điện (CT) 720V 200/5A 5VA CCX 0,5 | Cái | 3 | 2026 | 2026-03-03 |  | 02.VH4.50.007203.VH4.50.0072 | VTA26021Y01036 Xuất Ti hạ thế bảo trì ( theo PN:01.VH4.11.0031) | 0 | 0 | 0 | 1 | 273191 | 273191
3.53.65.150.000.00.000 | Biến dòng 24kV- 150/5A | Cái | 3 | 2026 | 2026-03-03 |  | 02.VH4.50.007303.VH4.50.0073 | VTA26021Y01036 Xuất TI TRUNG THẾ thế bảo trì ( theo PN:01.VH4.11.0032) | 0 | 0 | 0 | 3 | 10821645.67 | 32464937
3.53.60.106.VIE.00.000 | Máy biến dòng GELEX 24kV-10/5A-0,5 loại ngoài trời | Cái | 3 | 2026 | 2026-03-03 |  | 02.VH4.50.007303.VH4.50.0073 | VTA26021Y01036 Xuất TI TRUNG THẾ thế bảo trì ( theo PN:01.VH4.11.0032) | 0 | 0 | 0 | 3 | 7711461 | 23134383
3.60.55.305.VIE.00.000 | SPC - Công tơ điện tử 3 pha nhiều biểu giá loại gián tiếp 3x5(6)A, 3x(57.7/100 ÷230/400)V, CCX: 0.5S | Cái | 3 | 2026 | 2026-03-03 |  | 02.VH4.50.007103.VH4.50.0071 | VTA26021Y01036 Xuất công tơ 3 P GT thay bảo trì( theo PN: 01.VH4.11.0028+01.VH4.11.0033) | 0 | 0 | 0 | 7 | 3157049.14 | 22099344
3.60.55.360.VIE.00.000 | SPC - Công tơ điện xoay chiều kiểu điện tử 3 pha nhiều biểu giá, trực tiếp 3x10(100)A, 3x230/400V, CCX: 1 - module PLC | Cái | 3 | 2026 | 2026-03-03 |  | 02.VH4.50.007003.VH4.50.0070 | VTA26021Y01036 Xuất công tơ 3 P TT thay bảo trì( theo PN: 01.VH4.11.0027 | 0 | 0 | 0 | 50 | 3045000 | 152250000
3.53.65.075.VIE.00.000 | SPC - Biến dòng điện (TI) 24kV 75-150/5A 10VA epoxy chân không | Cái | 3 | 2026 | 2026-03-03 |  | 02.VH4.50.007303.VH4.50.0073 | VTA26021Y01036 Xuất TI TRUNG THẾ thế bảo trì ( theo PN:01.VH4.11.0032) | 0 | 0 | 0 | 3 | 7727764.67 | 23183294
3.53.65.152.VIE.00.000 | SPC - Biến dòng điện (TI) 24KV 150-300/5A 10VA epoxy chân không | Cái | 3 | 2026 | 2026-03-03 |  | 02.VH4.50.007303.VH4.50.0073 | VTA26021Y01036 Xuất TI TRUNG THẾ thế bảo trì ( theo PN:01.VH4.11.0032) | 0 | 0 | 0 | 3 | 9238857.67 | 27716573
3.60.36.076.VIE.00.000 | SPC - Điện kế điện tử 3P 3 giá 3x5(10)A GT 3x(57.7/100V-240/415V) CCX 0.5S ( kèm module ) | Cái | 3 | 2026 | 2026-03-03 |  | 02.VH4.50.007103.VH4.50.0071 | VTA26021Y01036 Xuất công tơ 3 P GT thay bảo trì( theo PN: 01.VH4.11.0028+01.VH4.11.0033) | 0 | 0 | 0 | 28 | 3102623.39 | 86873455
3.53.04.806.VIE.00.000 | Máy biến dòng GELEX 600V-800/5A-0,5 loại ngoài trời | Cái | 3 | 2026 | 2026-03-03 |  | 02.VH4.41.000703.VH4.41.0007 | VTAD2606001 Xuất TI hạ thế SCL T3-2026 | 0 | 0 | 0 | 3 | 360200 | 1080600
3.60.46.101.VIE.00.000 | SPC - Công tơ điện tử 3 pha nhiều biểu giá trực tiếp loại 3x5(100)A, 3x220/380V; 230/400V, CCX1 kèm module PLC | Cái | 3 | 2026 | 2026-03-03 |  | 02.VH4.50.007003.VH4.50.0070 | VTA26021Y01036 Xuất công tơ 3 P TT thay bảo trì( theo PN: 01.VH4.11.0027 | 0 | 0 | 0 | 22 | 3350849.91 | 73718698
3.60.55.211.VIE.00.000 | SPC - Công tơ điện tử 2 chiều 1P nhiều biểu giá GT 5(10)A, 220V,CCX:1 không module (ĐKĐ) | Cái | 3 | 2026 | 2026-03-03 |  | 02.VH4.50.006903.VH4.50.0069 | Xuất công tơ 1 pha 3 gia và GT thay bảo trì( theo PN:01.VH4.11.0020+01.VH4.11.0029) | 0 | 0 | 0 | 6 | 830691.5 | 4984149
3.60.56.105.VIE.00.000 | SPC - Công tơ điện xoay chiều kiểu điện tử 1 pha nhiều biểu giá, trực tiếp 10(100)A, 220V, CCX: 1 - module PLC | Cái | 3 | 2026 | 2026-03-03 |  | 02.VH4.50.006903.VH4.50.0069 | Xuất công tơ 1 pha 3 gia và GT thay bảo trì( theo PN:01.VH4.11.0020+01.VH4.11.0029) | 0 | 0 | 0 | 60 | 791314.67 | 47478880
8.75.60.913.000.00.AXX | Điện kế điện tử 1 pha một giá 10(40)A Vinasino (thu thập dữ liệu từ xa) | Cái | 3 | 2026 | 2026-03-03 |  | 02.VH4.50.006703.VH4.50.0067 | Xuất công tơ 1 pha bảo trì( (theo PN:01.VH4.11.0019+01.VH4.11.0030) | 0 | 0 | 0 | 26 | 109920 | 2858
3.53.65.148.VIE.00.000 | SPC - Biến dòng điện (TI) 24kV 50-100/5A 10VA epoxy chân không | Cái | 3 | 2026 | 2026-03-03 |  | 02.VH4.50.007303.VH4.50.0073 | VTA26021Y01036 Xuất TI TRUNG THẾ thế bảo trì ( theo PN:01.VH4.11.0032) | 0 | 0 | 0 | 3 | 8321505.67 | 24964517
3.60.56.105.VIE.00.000 | SPC - Công tơ điện xoay chiều kiểu điện tử 1 pha nhiều biểu giá, trực tiếp 10(100)A, 220V, CCX: 1 - module PLC | Cái | 3 | 2026 | 2026-03-03 |  | 02.VH4.50.006903.VH4.50.0069 | Xuất công tơ 1 pha 3 gia và GT thay bảo trì( theo PN:01.VH4.11.0020+01.VH4.11.0029) | 0 | 0 | 0 | 14 | 791314.64 | 11078405
3.53.05.503.VIE.00.000 | SPC - Biến dòng điện (CT) 720V 500/5A 5VA CCX 0,5 | Cái | 3 | 2026 | 2026-03-03 |  | 02.VH4.41.000703.VH4.41.0007 | VTAD2606001 Xuất TI hạ thế SCL T3-2026 | 0 | 0 | 0 | 4 | 299099.75 | 1196399
3.53.05.304.VIE.00.000 | SPC - Biến dòng điện (CT) 720V 300/5A 5VA CCX0.5 | Cái | 3 | 2026 | 2026-03-03 |  | 02.VH4.41.000703.VH4.41.0007 | VTAD2606001 Xuất TI hạ thế SCL T3-2026 | 0 | 0 | 0 | 2 | 296393.5 | 592787
3.53.05.206.VIE.00.000 | SPC - Biến dòng điện (CT) 720V 200/5A 5VA CCX 0,5 | Cái | 3 | 2026 | 2026-03-03 |  | 02.VH4.41.000703.VH4.41.0007 | VTAD2606001 Xuất TI hạ thế SCL T3-2026 | 0 | 0 | 0 | 3 | 273190.67 | 819572
3.60.55.305.VIE.00.000 | SPC - Công tơ điện tử 3 pha nhiều biểu giá loại gián tiếp 3x5(6)A, 3x(57.7/100 ÷230/400)V, CCX: 0.5S | Cái | 3 | 2026 | 2026-03-03 |  | 02.VH4.50.007403.VH4.50.0074 | VTA26031Y01060 Xuất công tơ 3 P GTHT thay bảo trì | 0 | 0 | 0 | 13 | 3157049.23 | 41041640
3.60.55.304.VIE.00.000 | SPC - Công tơ điện xoay chiều kiểu điện tử 3 pha nhiều biểu giá, gián tiếp 3x5(6)A, 3x(57.7/100 ÷230/400)V, CCX: 0.5S - module PLC | Cái | 3 | 2026 | 2026-03-03 |  | 02.VH4.50.007403.VH4.50.0074 | VTA26031Y01060 Xuất công tơ 3 P GTHT thay bảo trì | 0 | 0 | 0 | 10 | 3492615 | 34926150
3.53.05.106.VIE.00.000 | SPC - Biến dòng điện (CT) 720V 100/5A 5VA CCX 0,5 | Cái | 3 | 2026 | 2026-03-03 |  | 02.VH4.41.000703.VH4.41.0007 | VTAD2606001 Xuất TI hạ thế SCL T3-2026 | 0 | 0 | 0 | 7 | 283013.57 | 1981095
3.15.54.216.VIE.00.000 | SPC - Cáp điện kế - Muller (CVV) 2x16mm2 | Mét | 3 | 2026 | 2026-03-04 |  | 02.VH1.46.004003.VH1.46.0040 | VTA26031N07062 Xuất vật tư GM 3P tháng 3 ( theo PN:01.VH1.11.0018) | 0 | 0 | 0 | 2 | 123900 | 247800
2.76.01.001.VIE.00.000 | SPC - Chì niêm điện kế | Kg | 3 | 2026 | 2026-03-04 |  | 02.VH1.46.004003.VH1.46.0040 | VTA26031N07062 Xuất vật tư GM 3P tháng 3 ( theo PN:01.VH1.11.0018) | 0 | 0 | 0 | 1.35 | 128091.11 | 172923
3.15.54.225.VIE.00.000 | SPC - Cáp điện kế - Muller (CVV) 2x25mm2 | Mét | 3 | 2026 | 2026-03-04 |  | 02.VH1.46.004003.VH1.46.0040 | VTA26031N07062 Xuất vật tư GM 3P tháng 3 ( theo PN:01.VH1.11.0018) | 0 | 0 | 0 | 3.2 | 190216.88 | 608694
3.46.16.010.000.00.000 | Máy cắt hạ thế 3 pha 3 cực 100A (gồm 3 máy cắt 1 pha) | Cái | 3 | 2026 | 2026-03-04 |  | 02.VH1.46.004003.VH1.46.0040 | VTA26031N07062 Xuất vật tư GM 3P tháng 3 ( theo PN:01.VH1.11.0018) | 0 | 0 | 0 | 2 | 245000 | 490000
3.15.54.622.000.00.000 | Cáp Muller 3*16 + 1*10 mm2 | Mét | 3 | 2026 | 2026-03-04 |  | 02.VH1.46.004003.VH1.46.0040 | VTA26031N07062 Xuất vật tư GM 3P tháng 3 ( theo PN:01.VH1.11.0018) | 0 | 0 | 0 | 14 | 239000 | 3346000
3.15.56.426.000.00.000 | Cáp muller 3x25+1x16 mm2 (lõi đồng) | Mét | 3 | 2026 | 2026-03-04 |  | 02.VH1.46.004003.VH1.46.0040 | VTA26031N07062 Xuất vật tư GM 3P tháng 3 ( theo PN:01.VH1.11.0018) | 0 | 0 | 0 | 74 | 268000 | 19832000
2.76.81.001.VIE.00.000 | SPC - Dây chì niêm điện kế | Kg | 3 | 2026 | 2026-03-04 |  | 02.VH1.46.003903.VH1.46.0039 | VTA26031N06061 Xuất vật tư gắn mới 1P tháng 3-2026 (theo PN: 01.VH1.11.0011+01.VH1.11.0017) | 0 | 0 | 0 | 0.5 | 296186 | 148093
3.60.90.111.VIE.00.000 | SPC - Hộp 4 công tơ một pha composite ngoài trời | Cái | 3 | 2026 | 2026-03-04 |  | 02.VH1.46.003903.VH1.46.0039 | VTA26031N06061 Xuất vật tư gắn mới 1P tháng 3-2026 (theo PN: 01.VH1.11.0011+01.VH1.11.0017) | 0 | 0 | 0 | 27 | 555000 | 14985000
3.20.22.906.VIE.00.000 | SPC - Kẹp IPC 6-50/6-95 | Cái | 3 | 2026 | 2026-03-04 |  | 02.VH1.46.003903.VH1.46.0039 | VTA26031N06061 Xuất vật tư gắn mới 1P tháng 3-2026 (theo PN: 01.VH1.11.0011+01.VH1.11.0017) | 0 | 0 | 0 | 250 | 27800.06 | 6950015
4.38.00.063.VIE.00.000 | SPC - Bu lông 16x250 | Cái | 3 | 2026 | 2026-03-04 |  | 02.VH1.46.003903.VH1.46.0039 | VTA26031N06061 Xuất vật tư gắn mới 1P tháng 3-2026 (theo PN: 01.VH1.11.0011+01.VH1.11.0017) | 0 | 0 | 0 | 5 | 25499.2 | 127496
5.44.80.125.VIE.00.000 | SPC - Đai thép và khoá đai10x0.4x1250mm | Bộ | 3 | 2026 | 2026-03-04 |  | 02.VHH.46.001303.VHH.46.0013 | VTA26036N01059 Xuất vật tư gắn mới 1 Pha tháng 3-2026 | 0 | 0 | 0 | 12 | 13835.58 | 166027
2.76.81.001.VIE.00.000 | SPC - Dây chì niêm điện kế | Kg | 3 | 2026 | 2026-03-04 |  | 02.VH1.46.004003.VH1.46.0040 | VTA26031N07062 Xuất vật tư GM 3P tháng 3 ( theo PN:01.VH1.11.0018) | 0 | 0 | 0 | 0.2 | 296185 | 59237
8.75.60.913.000.00.BXX | Điện kế điện tử 1 pha một giá 10(40)A Vinasino (thu thập dữ liệu từ xa) | Cái | 3 | 2026 | 2026-03-04 | 01.VH8.18.0005 |  | Nhập lại công tơ kiểm định không đạt theo PGH:03.UW2.57.0624+03.UW2.57.0589 | 3 | 110 | 330 | 0 | 0 | 0
8.75.60.913.000.00.BXX | Điện kế điện tử 1 pha một giá 10(40)A Vinasino (thu thập dữ liệu từ xa) | Cái | 3 | 2026 | 2026-03-04 | 01.VH8.18.0005 |  | Nhập lại công tơ kiểm định không đạt theo PGH:03.UW2.57.0624+03.UW2.57.0589 | 1 | 110 | 110 | 0 | 0 | 0
5.44.80.125.VIE.00.000 | SPC - Đai thép và khoá đai10x0.4x1250mm | Bộ | 3 | 2026 | 2026-03-04 |  | 02.VH1.46.003903.VH1.46.0039 | VTA26031N06061 Xuất vật tư gắn mới 1P tháng 3-2026 (theo PN: 01.VH1.11.0011+01.VH1.11.0017) | 0 | 0 | 0 | 40 | 39369.98 | 1574799
2.76.01.001.VIE.00.000 | SPC - Chì niêm điện kế | Kg | 3 | 2026 | 2026-03-04 |  | 02.VH1.46.003903.VH1.46.0039 | VTA26031N06061 Xuất vật tư gắn mới 1P tháng 3-2026 (theo PN: 01.VH1.11.0011+01.VH1.11.0017) | 0 | 0 | 0 | 3 | 128091 | 384273
3.46.05.032.CHN.00.000 | SPC - Máy cắt hạ thế (MCB) 1 cực 32A | Cái | 3 | 2026 | 2026-03-04 |  | 02.VH1.46.003903.VH1.46.0039 | VTA26031N06061 Xuất vật tư gắn mới 1P tháng 3-2026 (theo PN: 01.VH1.11.0011+01.VH1.11.0017) | 0 | 0 | 0 | 61 | 23981.34 | 1462862
3.15.54.206.000.00.000 | Cáp muller 2x6mm2 (lõi đồng) | Mét | 3 | 2026 | 2026-03-04 |  | 02.VH1.46.003903.VH1.46.0039 | VTA26031N06061 Xuất vật tư gắn mới 1P tháng 3-2026 (theo PN: 01.VH1.11.0011+01.VH1.11.0017) | 0 | 0 | 0 | 659.5 | 44900 | 29611550
3.10.08.004.VIE.00.000 | SPC - Sứ ống chỉ | Cái | 3 | 2026 | 2026-03-04 |  | 02.VH1.46.003803.VH1.46.0038 | VTA26031N06061 Xuất vật tư gắn mới 1P tháng 3-2026 (theo PN: 01.VH1.11.0016) | 0 | 0 | 0 | 5 | 17600 | 88000
3.15.54.210.VIE.00.000 | SPC - Cáp điện kế - Muller (CVV) 2x10mm2 | Mét | 3 | 2026 | 2026-03-04 |  | 02.VH1.46.003803.VH1.46.0038 | VTA26031N06061 Xuất vật tư gắn mới 1P tháng 3-2026 (theo PN: 01.VH1.11.0016) | 0 | 0 | 0 | 11.5 | 81187.91 | 933661
2.76.81.001.VIE.00.000 | SPC - Dây chì niêm điện kế | Kg | 3 | 2026 | 2026-03-04 |  | 02.VH1.46.003803.VH1.46.0038 | VTA26031N06061 Xuất vật tư gắn mới 1P tháng 3-2026 (theo PN: 01.VH1.11.0016) | 0 | 0 | 0 | 0.49 | 296185.71 | 145131
3.20.22.906.VIE.00.000 | SPC - Kẹp IPC 6-50/6-95 | Cái | 3 | 2026 | 2026-03-04 |  | 02.VH1.46.003803.VH1.46.0038 | VTA26031N06061 Xuất vật tư gắn mới 1P tháng 3-2026 (theo PN: 01.VH1.11.0016) | 0 | 0 | 0 | 160 | 27800.06 | 4448010
3.15.44.206.VIE.00.000 | SPC - Cáp duplex DuCV 2x6mm2 | Mét | 3 | 2026 | 2026-03-04 |  | 02.VH1.46.003803.VH1.46.0038 | VTA26031N06061 Xuất vật tư gắn mới 1P tháng 3-2026 (theo PN: 01.VH1.11.0016) | 0 | 0 | 0 | 145 | 37604.69 | 5452680
3.06.60.901.VIE.00.000 | SPC - Khung đỡ 1 sứ | Cái | 3 | 2026 | 2026-03-04 |  | 02.VH1.46.003803.VH1.46.0038 | VTA26031N06061 Xuất vật tư gắn mới 1P tháng 3-2026 (theo PN: 01.VH1.11.0016) | 0 | 0 | 0 | 5 | 15136.8 | 75684
3.60.90.105.VIE.00.000 | SPC - Hộp 1 công tơ 1 pha composite ngoài trời | Cái | 3 | 2026 | 2026-03-04 |  | 02.VH1.46.003903.VH1.46.0039 | VTA26031N06061 Xuất vật tư gắn mới 1P tháng 3-2026 (theo PN: 01.VH1.11.0011+01.VH1.11.0017) | 0 | 0 | 0 | 65 | 135614.43 | 8814938
3.70.76.007.VIE.00.000 | SPC - Băng keo cách điện hạ thế | Cuộn | 3 | 2026 | 2026-03-04 |  | 02.VH1.46.004003.VH1.46.0040 | VTA26031N07062 Xuất vật tư GM 3P tháng 3 ( theo PN:01.VH1.11.0018) | 0 | 0 | 0 | 12 | 7014.83 | 84178
5.44.80.125.VIE.00.000 | SPC - Đai thép và khoá đai10x0.4x1250mm | Bộ | 3 | 2026 | 2026-03-04 |  | 02.VH1.46.004203.VH1.46.0042 | VTA26031N07062 Xuất vật tư TCCS 3P tháng 3 ( theo PN:01.VH1.11.0020) | 0 | 0 | 0 | 12 | 39370 | 472440
5.44.80.125.VIE.00.000 | SPC - Đai thép và khoá đai10x0.4x1250mm | Bộ | 3 | 2026 | 2026-03-04 |  | 02.VH1.46.004103.VH1.46.0041 | VTA26031N07062 Xuất vật tư GM 3P tháng 3 ( theo PN:01.VH1.11.0019) | 0 | 0 | 0 | 12 | 39370 | 472440
3.60.55.360.VIE.00.000 | SPC - Công tơ điện xoay chiều kiểu điện tử 3 pha nhiều biểu giá, trực tiếp 3x10(100)A, 3x230/400V, CCX: 1 - module PLC | Cái | 3 | 2026 | 2026-03-04 |  | 02.VH4.46.006703.VH4.46.0067 | VTA26031N07062 Xuất điện kế TCCS 3Pha T3-2026 (theo PN:01.VH4.11.0026) | 0 | 0 | 0 | 12 | 3045000 | 36540000
8.75.60.913.000.00.AXX | Điện kế điện tử 1 pha một giá 10(40)A Vinasino (thu thập dữ liệu từ xa) | Cái | 3 | 2026 | 2026-03-04 |  | 02.VH4.46.006603.VH4.46.0066 | VTA26031N01061 Xuất điện kế gắn mới tháng 3-2026 theo PN:01.VH4.11.0025 | 0 | 0 | 0 | 43 | 109910 | 4726
3.60.55.038.VIE.00.000 | SPC - Công tơ điện xoay chiều kiểu điện tử 1 pha 20(80)A, 220V, CCX: 1 - module PLC | Cái | 3 | 2026 | 2026-03-04 |  | 02.VH4.46.006503.VH4.46.0065 | VTA26031N01061 Xuất điện kế gắn mới 1P tháng 3-2026 (theo 01.VH4.11.0024) | 0 | 0 | 0 | 49 | 425000 | 20825000
3.20.22.906.VIE.00.000 | SPC - Kẹp IPC 6-50/6-95 | Cái | 3 | 2026 | 2026-03-04 |  | 02.VHH.46.001303.VHH.46.0013 | VTA26036N01059 Xuất vật tư gắn mới 1 Pha tháng 3-2026 | 0 | 0 | 0 | 16 | 27800.13 | 444802
3.46.10.032.VIE.00.000 | SPC - Máy cắt hạ thế (MCB) 2 cực 32A | Cái | 3 | 2026 | 2026-03-04 |  | 02.VHH.46.001303.VHH.46.0013 | VTA26036N01059 Xuất vật tư gắn mới 1 Pha tháng 3-2026 | 0 | 0 | 0 | 8 | 59540 | 476320
3.15.54.210.VIE.00.000 | SPC - Cáp điện kế - Muller (CVV) 2x10mm2 | Mét | 3 | 2026 | 2026-03-04 |  | 02.VHH.46.001303.VHH.46.0013 | VTA26036N01059 Xuất vật tư gắn mới 1 Pha tháng 3-2026 | 0 | 0 | 0 | 56 | 80859.96 | 4528158
3.60.55.038.VIE.00.000 | SPC - Công tơ điện xoay chiều kiểu điện tử 1 pha 20(80)A, 220V, CCX: 1 - module PLC | Cái | 3 | 2026 | 2026-03-04 |  | 02.VHH.46.001403.VHH.46.0014 | VTA26036N01059 Xuất công tơ gắn mới 1 Pha tháng 3-2026 | 0 | 0 | 0 | 8 | 425000 | 3400000
8.75.60.913.000.00.AXX | Điện kế điện tử 1 pha một giá 10(40)A Vinasino (thu thập dữ liệu từ xa) | Cái | 3 | 2026 | 2026-03-04 | 01.VH4.15.0008 |  | Nhập lại vật tư điều chỉnh VTA26021Y01036 Xuất công tơ 1 pha bảo trì Theo PGH:03.VH4.50.0067 | 26 | 109.92 | 2858 | 0 | 0 | 0
3.60.55.053.VIE.00.AXX | SPC - Điện kế điện tử 1 pha PLC 1 giá TT 5(80)A 220V CCX1 | Cái | 3 | 2026 | 2026-03-04 | 01.VH4.15.0008 |  | Nhập lại vật tư điều chỉnh VTA26021Y01036 Xuất công tơ 1 pha bảo trì Theo PGH:03.VH4.50.0067 | 829 | 32291.01 | 26769246 | 0 | 0 | 0
3.60.56.105.VIE.00.000 | SPC - Công tơ điện xoay chiều kiểu điện tử 1 pha nhiều biểu giá, trực tiếp 10(100)A, 220V, CCX: 1 - module PLC | Cái | 3 | 2026 | 2026-03-04 | 01.VH4.15.0009 |  | nhập lại công tơ điều chỉnh VTA26021Y01036 Xuất công tơ 1 pha 3 gia và GT thay bảo trì theo PGH:03.VH4.50.0069 | 14 | 791314.64 | 11078405 | 0 | 0 | 0
3.60.56.105.VIE.00.000 | SPC - Công tơ điện xoay chiều kiểu điện tử 1 pha nhiều biểu giá, trực tiếp 10(100)A, 220V, CCX: 1 - module PLC | Cái | 3 | 2026 | 2026-03-04 | 01.VH4.15.0009 |  | nhập lại công tơ điều chỉnh VTA26021Y01036 Xuất công tơ 1 pha 3 gia và GT thay bảo trì theo PGH:03.VH4.50.0069 | 60 | 791314.67 | 47478880 | 0 | 0 | 0
3.60.55.211.VIE.00.000 | SPC - Công tơ điện tử 2 chiều 1P nhiều biểu giá GT 5(10)A, 220V,CCX:1 không module (ĐKĐ) | Cái | 3 | 2026 | 2026-03-04 | 01.VH4.15.0009 |  | nhập lại công tơ điều chỉnh VTA26021Y01036 Xuất công tơ 1 pha 3 gia và GT thay bảo trì theo PGH:03.VH4.50.0069 | 6 | 830691.5 | 4984149 | 0 | 0 | 0
3.60.55.361.VIE.00.000 | SPC - Công tơ điện xoay chiều kiểu điện tử 3 pha nhiều biểu giá, trực tiếp 3x10(100)A, 3x230/400V, CCX: 1 | Cái | 3 | 2026 | 2026-03-04 |  | 02.VH1.46.004403.VH1.46.0044 | VTA26031N07062 Xuất công tơ 3 pha TT Gắn mới T3-2026 | 0 | 0 | 0 | 25 | 3000000 | 75000000
3.20.22.906.VIE.00.000 | SPC - Kẹp IPC 6-50/6-95 | Cái | 3 | 2026 | 2026-03-04 |  | 02.VH1.46.004303.VH1.46.0043 | VTA26031N07062 Xuất vật tư TCCS 3P tháng 3 ( theo PN:01.VH1.11.0021) | 0 | 0 | 0 | 120 | 27800.06 | 3336007
3.60.90.109.VIE.00.000 | Hộp 1 công tơ 3 pha composite ngoài trời | Cái | 3 | 2026 | 2026-03-04 |  | 02.VH1.46.004303.VH1.46.0043 | VTA26031N07062 Xuất vật tư TCCS 3P tháng 3 ( theo PN:01.VH1.11.0021) | 0 | 0 | 0 | 15 | 350000 | 5250000
3.46.16.010.000.00.000 | Máy cắt hạ thế 3 pha 3 cực 100A (gồm 3 máy cắt 1 pha) | Cái | 3 | 2026 | 2026-03-04 |  | 02.VH1.46.004303.VH1.46.0043 | VTA26031N07062 Xuất vật tư TCCS 3P tháng 3 ( theo PN:01.VH1.11.0021) | 0 | 0 | 0 | 10 | 245000 | 2450000
3.15.56.426.000.00.000 | Cáp muller 3x25+1x16 mm2 (lõi đồng) | Mét | 3 | 2026 | 2026-03-04 |  | 02.VH1.46.004303.VH1.46.0043 | VTA26031N07062 Xuất vật tư TCCS 3P tháng 3 ( theo PN:01.VH1.11.0021) | 0 | 0 | 0 | 102 | 268000 | 27336000
3.46.05.063.CHN.00.000 | SPC - Máy cắt hạ thế (MCB) 1 cực 63A | Cái | 3 | 2026 | 2026-03-04 |  | 02.VH1.46.003803.VH1.46.0038 | VTA26031N06061 Xuất vật tư gắn mới 1P tháng 3-2026 (theo PN: 01.VH1.11.0016) | 0 | 0 | 0 | 9 | 34000 | 306000
4.69.32.006.VIE.00.000 | SPC - Vít 6 phân | Cái | 3 | 2026 | 2026-03-04 |  | 02.VH1.46.004203.VH1.46.0042 | VTA26031N07062 Xuất vật tư TCCS 3P tháng 3 ( theo PN:01.VH1.11.0020) | 0 | 0 | 0 | 2 | 466500 | 933
3.70.76.007.VIE.00.000 | SPC - Băng keo cách điện hạ thế | Cuộn | 3 | 2026 | 2026-03-04 |  | 02.VH1.46.004203.VH1.46.0042 | VTA26031N07062 Xuất vật tư TCCS 3P tháng 3 ( theo PN:01.VH1.11.0020) | 0 | 0 | 0 | 29 | 7014.86 | 203431
2.76.81.001.VIE.00.000 | SPC - Dây chì niêm điện kế | Kg | 3 | 2026 | 2026-03-04 |  | 02.VH1.46.004203.VH1.46.0042 | VTA26031N07062 Xuất vật tư TCCS 3P tháng 3 ( theo PN:01.VH1.11.0020) | 0 | 0 | 0 | 0.55 | 296185.45 | 162902
4.80.51.001.VIE.00.000 | SPC - Tắc kê nhựa | Cái | 3 | 2026 | 2026-03-04 |  | 02.VH1.46.004203.VH1.46.0042 | VTA26031N07062 Xuất vật tư TCCS 3P tháng 3 ( theo PN:01.VH1.11.0020) | 0 | 0 | 0 | 2 | 147500 | 295
2.76.01.001.VIE.00.000 | SPC - Chì niêm điện kế | Kg | 3 | 2026 | 2026-03-04 |  | 02.VH1.46.004203.VH1.46.0042 | VTA26031N07062 Xuất vật tư TCCS 3P tháng 3 ( theo PN:01.VH1.11.0020) | 0 | 0 | 0 | 2.5 | 128091.2 | 320228
3.60.90.109.VIE.00.000 | Hộp 1 công tơ 3 pha composite ngoài trời | Cái | 3 | 2026 | 2026-03-04 |  | 02.VH1.46.004203.VH1.46.0042 | VTA26031N07062 Xuất vật tư TCCS 3P tháng 3 ( theo PN:01.VH1.11.0020) | 0 | 0 | 0 | 11 | 350000 | 3850000
3.46.16.010.000.00.000 | Máy cắt hạ thế 3 pha 3 cực 100A (gồm 3 máy cắt 1 pha) | Cái | 3 | 2026 | 2026-03-04 |  | 02.VH1.46.004203.VH1.46.0042 | VTA26031N07062 Xuất vật tư TCCS 3P tháng 3 ( theo PN:01.VH1.11.0020) | 0 | 0 | 0 | 5 | 245000 | 1225000
3.60.90.109.VIE.00.000 | Hộp 1 công tơ 3 pha composite ngoài trời | Cái | 3 | 2026 | 2026-03-04 |  | 02.VH1.46.004103.VH1.46.0041 | VTA26031N07062 Xuất vật tư GM 3P tháng 3 ( theo PN:01.VH1.11.0019) | 0 | 0 | 0 | 4 | 350000 | 1400000
3.46.10.032.CHN.00.000 | SPC - Máy cắt hạ thế (MCB) 2 cực 32A | Cái | 3 | 2026 | 2026-03-04 |  | 02.VH1.46.003803.VH1.46.0038 | VTA26031N06061 Xuất vật tư gắn mới 1P tháng 3-2026 (theo PN: 01.VH1.11.0016) | 0 | 0 | 0 | 122 | 42500 | 5185000
3.20.22.906.VIE.00.000 | SPC - Kẹp IPC 6-50/6-95 | Cái | 3 | 2026 | 2026-03-04 |  | 02.VH1.46.004003.VH1.46.0040 | VTA26031N07062 Xuất vật tư GM 3P tháng 3 ( theo PN:01.VH1.11.0018) | 0 | 0 | 0 | 16 | 27800.06 | 444801
3.60.90.105.VIE.00.000 | SPC - Hộp 1 công tơ 1 pha composite ngoài trời | Cái | 3 | 2026 | 2026-03-04 |  | 02.VHH.46.001303.VHH.46.0013 | VTA26036N01059 Xuất vật tư gắn mới 1 Pha tháng 3-2026 | 0 | 0 | 0 | 5 | 150613.8 | 753069
8.75.60.913.000.00.AXX | Điện kế điện tử 1 pha một giá 10(40)A Vinasino (thu thập dữ liệu từ xa) | Cái | 3 | 2026 | 2026-03-04 |  | 02.VH4.50.007703.VH4.50.0077 | VTA26031Y01060 Xuất công tơ 1 pha thay bảo trì | 0 | 0 | 0 | 12 | 109830 | 1318
8.75.60.914.000.00.AXX | Điện kế điện tử 1 pha một giá 20(80)A Vinasino (thu thập dữ liệu từ xa) | Cái | 3 | 2026 | 2026-03-04 |  | 02.VH4.50.007703.VH4.50.0077 | VTA26031Y01060 Xuất công tơ 1 pha thay bảo trì | 0 | 0 | 0 | 1029 | 113150 | 116435
3.60.55.211.VIE.00.000 | SPC - Công tơ điện tử 2 chiều 1P nhiều biểu giá GT 5(10)A, 220V,CCX:1 không module (ĐKĐ) | Cái | 3 | 2026 | 2026-03-04 |  | 02.VH4.50.007603.VH4.50.0076 | VTA26021Y01036 Xuất công tơ 1 pha 3 gia và GT thay bảo trì( theo 01.VH4.11.0029) | 0 | 0 | 0 | 6 | 830691.5 | 4984149
3.60.56.105.VIE.00.000 | SPC - Công tơ điện xoay chiều kiểu điện tử 1 pha nhiều biểu giá, trực tiếp 10(100)A, 220V, CCX: 1 - module PLC | Cái | 3 | 2026 | 2026-03-04 |  | 02.VH4.50.007603.VH4.50.0076 | VTA26021Y01036 Xuất công tơ 1 pha 3 gia và GT thay bảo trì( theo 01.VH4.11.0029) | 0 | 0 | 0 | 60 | 791314.67 | 47478880
3.60.55.053.VIE.00.AXX | SPC - Điện kế điện tử 1 pha PLC 1 giá TT 5(80)A 220V CCX1 | Cái | 3 | 2026 | 2026-03-04 |  | 02.VH4.50.007503.VH4.50.0075 | VTA26021Y01036 Xuất công tơ 1 pha bảo trì( (theo PN:01.VH4.11.0030) | 0 | 0 | 0 | 829 | 32291.01 | 26769246
3.46.05.080.CHN.00.000 | SPC - Máy cắt hạ thế (MCB) 1 cực 80A | Cái | 3 | 2026 | 2026-03-04 |  | 02.VH1.46.003803.VH1.46.0038 | VTA26031N06061 Xuất vật tư gắn mới 1P tháng 3-2026 (theo PN: 01.VH1.11.0016) | 0 | 0 | 0 | 2 | 64784 | 129568
8.75.60.914.000.00.AXX | Điện kế điện tử 1 pha một giá 20(80)A Vinasino (thu thập dữ liệu từ xa) | Cái | 3 | 2026 | 2026-03-04 | 01.VH4.18.0018 |  | Nhập lại điện kế sau khi kiểm định đạt theo PGH:03.UW2.57.0691 | 1029 | 113.15 | 116435 | 0 | 0 | 0
8.75.60.913.000.00.AXX | Điện kế điện tử 1 pha một giá 10(40)A Vinasino (thu thập dữ liệu từ xa) | Cái | 3 | 2026 | 2026-03-04 | 01.VH4.18.0018 |  | Nhập lại điện kế sau khi kiểm định đạt theo PGH:03.UW2.57.0691 | 12 | 109.83 | 1318 | 0 | 0 | 0
3.60.56.086.VIE.00.000 | SPC - Công tơ điện tử 1 pha nhiều biểu giá loại gián tiếp 5(10)A, 220V, CCX: 0,5S (ĐKĐ) | Cái | 3 | 2026 | 2026-03-05 |  | 02.VH4.50.007903.VH4.50.0079 | VTA26036Y03063 Xuất công tơ 1 pha 3 Giá +GT thay bảo trì | 0 | 0 | 0 | 1 | 778000 | 778000
3.60.55.211.VIE.00.000 | SPC - Công tơ điện tử 2 chiều 1P nhiều biểu giá GT 5(10)A, 220V,CCX:1 không module (ĐKĐ) | Cái | 3 | 2026 | 2026-03-05 |  | 02.VH4.50.007903.VH4.50.0079 | VTA26036Y03063 Xuất công tơ 1 pha 3 Giá +GT thay bảo trì | 0 | 0 | 0 | 2 | 830691.5 | 1661383
3.60.56.105.VIE.00.000 | SPC - Công tơ điện xoay chiều kiểu điện tử 1 pha nhiều biểu giá, trực tiếp 10(100)A, 220V, CCX: 1 - module PLC | Cái | 3 | 2026 | 2026-03-05 |  | 02.VH4.50.007903.VH4.50.0079 | VTA26036Y03063 Xuất công tơ 1 pha 3 Giá +GT thay bảo trì | 0 | 0 | 0 | 16 | 791314.69 | 12661035
3.56.60.056.VIE.00.AXX | SPC - Biến điện áp TU 24kV 22000/√3/110/√3V-15VA CCX 0,5 epoxy chân không | Cái | 3 | 2026 | 2026-03-05 |  | 02.VH4.50.007803.VH4.50.0078 | VTA26021Y01042 Xuất TU trung thế thay cháy hỏng | 0 | 0 | 0 | 1 | 1000 | 1
3.60.55.134.VIE.00.000 | SPC - Công tơ điện tử 1 pha nhiều biểu giá loại gián tiếp 5(10)A, 220V, CCX: 1 | Cái | 3 | 2026 | 2026-03-05 |  | 02.VH1.48.001403.VH1.48.0014 | Xuất điện kế lên Cty Thí nghiệm kiểm định | 0 | 0 | 0 | 50 | 735000 | 36750000
3.60.55.361.VIE.00.000 | SPC - Công tơ điện xoay chiều kiểu điện tử 3 pha nhiều biểu giá, trực tiếp 3x10(100)A, 3x230/400V, CCX: 1 | Cái | 3 | 2026 | 2026-03-05 |  | 02.VH1.48.001403.VH1.48.0014 | Xuất điện kế lên Cty Thí nghiệm kiểm định | 0 | 0 | 0 | 12 | 3000000 | 36000000
3.60.36.076.VIE.00.000 | SPC - Điện kế điện tử 3P 3 giá 3x5(10)A GT 3x(57.7/100V-240/415V) CCX 0.5S ( kèm module ) | Cái | 3 | 2026 | 2026-03-05 |  | 02.VH1.48.001403.VH1.48.0014 | Xuất điện kế lên Cty Thí nghiệm kiểm định | 0 | 0 | 0 | 12 | 3190885.5 | 38290626
3.53.04.606.VIE.00.000 | Máy biến dòng GELEX 600V-600/5A-0,5 loại ngoài trời | Cái | 3 | 2026 | 2026-03-05 |  | 02.VH4.41.000803.VH4.41.0008 | VTAD2606001 Xuất TI hạ thế SCL Tháng 3-2026 | 0 | 0 | 0 | 3 | 401212 | 1203636
3.60.55.360.VIE.00.000 | SPC - Công tơ điện xoay chiều kiểu điện tử 3 pha nhiều biểu giá, trực tiếp 3x10(100)A, 3x230/400V, CCX: 1 - module PLC | Cái | 3 | 2026 | 2026-03-05 |  | 02.VH1.50.001803.VH1.50.0018 | VTA26036Y03063 Xuất công tơ 3 pha TT thay bảo trì | 0 | 0 | 0 | 46 | 3045000 | 140070000
3.53.04.806.VIE.00.000 | Máy biến dòng GELEX 600V-800/5A-0,5 loại ngoài trời | Cái | 3 | 2026 | 2026-03-05 |  | 02.VH4.41.000803.VH4.41.0008 | VTAD2606001 Xuất TI hạ thế SCL Tháng 3-2026 | 0 | 0 | 0 | 3 | 360200 | 1080600
3.53.08.126.VIE.00.000 | Máy biến dòng GELEX 600V-1200/5A-0,5 loại ngoài trời | Cái | 3 | 2026 | 2026-03-05 |  | 02.VH4.41.000803.VH4.41.0008 | VTAD2606001 Xuất TI hạ thế SCL Tháng 3-2026 | 0 | 0 | 0 | 3 | 429714.33 | 1289143
3.53.05.503.VIE.00.000 | SPC - Biến dòng điện (CT) 720V 500/5A 5VA CCX 0,5 | Cái | 3 | 2026 | 2026-03-05 |  | 02.VH4.41.000803.VH4.41.0008 | VTAD2606001 Xuất TI hạ thế SCL Tháng 3-2026 | 0 | 0 | 0 | 6 | 299099.83 | 1794599
3.53.05.155.VIE.00.000 | SPC - Biến dòng điện (CT) 720V 150/5A 5VA CCX 0,5 | Cái | 3 | 2026 | 2026-03-05 |  | 02.VH4.41.000803.VH4.41.0008 | VTAD2606001 Xuất TI hạ thế SCL Tháng 3-2026 | 0 | 0 | 0 | 18 | 277981.89 | 5003674
3.53.05.206.VIE.00.000 | SPC - Biến dòng điện (CT) 720V 200/5A 5VA CCX 0,5 | Cái | 3 | 2026 | 2026-03-05 |  | 02.VH4.41.000803.VH4.41.0008 | VTAD2606001 Xuất TI hạ thế SCL Tháng 3-2026 | 0 | 0 | 0 | 4 | 273190.5 | 1092762
3.53.65.145.VIE.00.000 | SPC - Biến dòng điện (TI) 24kV 20-40/5A 10VA epoxy chân không | Cái | 3 | 2026 | 2026-03-05 |  | 02.VHD.50.000703.VHD.50.0007 | VTA26021Y01042 Xuất TI TT thay cháy hỏng | 0 | 0 | 0 | 1 | 8746966 | 8746966
3.60.55.305.VIE.00.000 | SPC - Công tơ điện tử 3 pha nhiều biểu giá loại gián tiếp 3x5(6)A, 3x(57.7/100 ÷230/400)V, CCX: 0.5S | Cái | 3 | 2026 | 2026-03-06 |  | 02.VH4.50.008003.VH4.50.0080 | VTA26031Y01060 Xuất công tơ 3 Pha GT thay bảo trì | 0 | 0 | 0 | 72 | 3157049.19 | 227307542
8.75.60.913.000.00.BXX | Điện kế điện tử 1 pha một giá 10(40)A Vinasino (thu thập dữ liệu từ xa) | Cái | 3 | 2026 | 2026-03-06 |  | 02.VH8.67.000203.VH8.67.0002 | Xuất vật tư điều chỉnh do nhập sai tháng quyết toán theo PN:01.VH8.18.0005 | 0 | 0 | 0 | 3 | 110000 | 330
3.60.55.304.VIE.00.000 | SPC - Công tơ điện xoay chiều kiểu điện tử 3 pha nhiều biểu giá, gián tiếp 3x5(6)A, 3x(57.7/100 ÷230/400)V, CCX: 0.5S - module PLC | Cái | 3 | 2026 | 2026-03-06 |  | 02.VH4.50.008003.VH4.50.0080 | VTA26031Y01060 Xuất công tơ 3 Pha GT thay bảo trì | 0 | 0 | 0 | 38 | 3492614.95 | 132719368
8.75.60.913.000.00.BXX | Điện kế điện tử 1 pha một giá 10(40)A Vinasino (thu thập dữ liệu từ xa) | Cái | 3 | 2026 | 2026-03-06 |  | 02.VH8.67.000203.VH8.67.0002 | Xuất vật tư điều chỉnh do nhập sai tháng quyết toán theo PN:01.VH8.18.0005 | 0 | 0 | 0 | 1 | 110000 | 110
3.60.36.080.VIE.00.000 | SPC - Công tơ điện tử 3 pha nhiều biểu giá loại gián tiếp 3x5(10)A, 3x(57,7/100~240/415)V, CCX: 0.5S ĐKĐ | Cái | 3 | 2026 | 2026-03-06 |  | 02.VH4.50.008003.VH4.50.0080 | VTA26031Y01060 Xuất công tơ 3 Pha GT thay bảo trì | 0 | 0 | 0 | 43 | 3039000 | 130677000
3.60.36.076.VIE.00.000 | SPC - Điện kế điện tử 3P 3 giá 3x5(10)A GT 3x(57.7/100V-240/415V) CCX 0.5S ( kèm module ) | Cái | 3 | 2026 | 2026-03-06 |  | 02.VH4.50.008003.VH4.50.0080 | VTA26031Y01060 Xuất công tơ 3 Pha GT thay bảo trì | 0 | 0 | 0 | 30 | 3102623.4 | 93078702
3.10.88.800.VIE.00.000 | SPC - Cách điện đứng polymer 24KV | Bộ | 3 | 2026 | 2026-03-09 |  | 02.VH1.42.001903.VH1.42.0019 | VTA26012S02010 Xuất vật tư SCTX theo PA 463 Đội QLLĐ | 0 | 0 | 0 | 3 | 355000 | 1065000
3.20.54.771.VIE.00.000 | SPC - Giáp buộc cổ sứ đơn dây ACXH 70mm2 (dùng cho cách điện polymer) | Bộ | 3 | 2026 | 2026-03-09 |  | 02.VH1.42.001903.VH1.42.0019 | VTA26012S02010 Xuất vật tư SCTX theo PA 463 Đội QLLĐ | 0 | 0 | 0 | 12 | 55000 | 660000
5.98.00.685.000.00.000 | Máy tính bảng Samsung | Cái | 3 | 2026 | 2026-03-09 |  | 02.VH1.51.000903.VH1.51.0009 | Xuất máy tính bảng (Tô Linh Vũ,Huỳnh Đức Thành, Bùi Xuân Vang,Nguyễn Quang Tuyên) và điện thoại di động + sim (Nguyễn Cao Trọng, Lê Thanh Tùng, Bùi Xuân Cường) cho Đội VHLĐ | 0 | 0 | 0 | 4 | 14292000 | 57168000
5.86.90.125.000.00.000 | Điện thoại di động Samsung | Cái | 3 | 2026 | 2026-03-09 |  | 02.VH1.51.000903.VH1.51.0009 | Xuất máy tính bảng (Tô Linh Vũ,Huỳnh Đức Thành, Bùi Xuân Vang,Nguyễn Quang Tuyên) và điện thoại di động + sim (Nguyễn Cao Trọng, Lê Thanh Tùng, Bùi Xuân Cường) cho Đội VHLĐ | 0 | 0 | 0 | 3 | 15770000 | 47310000
5.98.00.404.000.00.000 | Sim điện thoại 4G | Cái | 3 | 2026 | 2026-03-09 |  | 02.VH1.51.000803.VH1.51.0008 | Xuất máy tính bảng (Nguyễn Đức Minh, Nguyễn Đình Hanh,Nguyễn Văn Huy) và điện thoại di động + sim (Phan Thế Vinh) cho P.KTAT | 0 | 0 | 0 | 4 | 1300000 | 5200000
5.98.00.685.000.00.000 | Máy tính bảng Samsung | Cái | 3 | 2026 | 2026-03-09 |  | 02.VH1.51.000803.VH1.51.0008 | Xuất máy tính bảng (Nguyễn Đức Minh, Nguyễn Đình Hanh,Nguyễn Văn Huy) và điện thoại di động + sim (Phan Thế Vinh) cho P.KTAT | 0 | 0 | 0 | 3 | 14292000 | 42876000
3.20.26.026.VIE.00.000 | SPC - Kẹp 2 rãnh song song cho dây nhôm A 25-240/25-240 | Cái | 3 | 2026 | 2026-03-09 |  | 02.VH1.42.002003.VH1.42.0020 | VTA26032S01065 Xuất vật tư SCTX theo PA 205 của đội QLLĐ | 0 | 0 | 0 | 7 | 45415.29 | 317907
3.53.65.040.VIE.00.BXX | SPC - Biến dòng điện (TI) 24KV 40/5A | Bộ | 3 | 2026 | 2026-03-09 | 01.VH8.12.0015 |  | VTA26021N05031 nhập thu hồi TU, TI TT TCCS | 3 | 1 | 3 | 0 | 0 | 0
3.06.30.743.VIE.00.000 | SPC - Đà kép V 75x75x8 - 2400MM(đa năng) | Bộ | 3 | 2026 | 2026-03-09 |  | 02.VH1.42.001903.VH1.42.0019 | VTA26012S02010 Xuất vật tư SCTX theo PA 463 Đội QLLĐ | 0 | 0 | 0 | 2 | 1533983 | 3067966
5.86.90.125.000.00.000 | Điện thoại di động Samsung | Cái | 3 | 2026 | 2026-03-09 |  | 02.VH1.51.001003.VH1.51.0010 | Xuất máy tính bảng (P H Đức,L A Tuấn, H V Hiền,Tr G Nam, L H Danh, Ng H Hưng, L T Thiện,Ng Đ Minh, Ng C Bình, Tr Ng Hiền, Ng V Dũng) và Điện thoại di động + sim(NgVKhải,TrTViệt,VHPhước,DSTùng) cho QLLĐ | 0 | 0 | 0 | 4 | 15770000 | 63080000
3.80.42.547.000.00.000 | SPC - Cáp tín hiệu có giáp chống nhiễu 4x4mm2 | Mét | 3 | 2026 | 2026-03-09 |  | 02.VH1.46.004503.VH1.46.0045 | VTA26031N05064 Xuất vật tư lắp trạm Cty CP Cấp nước BRVT | 0 | 0 | 0 | 4 | 51441 | 205764
5.98.00.404.000.00.000 | Sim điện thoại 4G | Cái | 3 | 2026 | 2026-03-09 |  | 02.VH1.51.001003.VH1.51.0010 | Xuất máy tính bảng (P H Đức,L A Tuấn, H V Hiền,Tr G Nam, L H Danh, Ng H Hưng, L T Thiện,Ng Đ Minh, Ng C Bình, Tr Ng Hiền, Ng V Dũng) và Điện thoại di động + sim(NgVKhải,TrTViệt,VHPhước,DSTùng) cho QLLĐ | 0 | 0 | 0 | 15 | 1300000 | 19500000
5.86.90.125.000.00.000 | Điện thoại di động Samsung | Cái | 3 | 2026 | 2026-03-09 |  | 02.VH1.51.001103.VH1.51.0011 | Xuất máy tính bảng (Tr M Triều,Ng T Thạo, Ng T Tuấn, D K Quang, Tr T Phong, V M Trường,Ng H Minh, Tr H Trọng) và điện thoại di động + sim (Ng C Thủy,Tr T H Thương, Ng V Quảng, H V Hiền) cho Côn Đảo | 0 | 0 | 0 | 4 | 15770000 | 63080000
5.98.00.685.000.00.000 | Máy tính bảng Samsung | Cái | 3 | 2026 | 2026-03-09 |  | 02.VH1.51.001103.VH1.51.0011 | Xuất máy tính bảng (Tr M Triều,Ng T Thạo, Ng T Tuấn, D K Quang, Tr T Phong, V M Trường,Ng H Minh, Tr H Trọng) và điện thoại di động + sim (Ng C Thủy,Tr T H Thương, Ng V Quảng, H V Hiền) cho Côn Đảo | 0 | 0 | 0 | 8 | 14292000 | 114336000
5.98.00.404.000.00.000 | Sim điện thoại 4G | Cái | 3 | 2026 | 2026-03-09 |  | 02.VH1.51.001103.VH1.51.0011 | Xuất máy tính bảng (Tr M Triều,Ng T Thạo, Ng T Tuấn, D K Quang, Tr T Phong, V M Trường,Ng H Minh, Tr H Trọng) và điện thoại di động + sim (Ng C Thủy,Tr T H Thương, Ng V Quảng, H V Hiền) cho Côn Đảo | 0 | 0 | 0 | 12 | 1300000 | 15600000
3.56.60.056.VIE.00.BXX | SPC - Biến điện áp TU 24kV 22000/√3/110/√3V-15VA CCX 0,5 epoxy chân không | Cái | 3 | 2026 | 2026-03-09 | 01.VH8.12.0015 |  | VTA26021N05031 nhập thu hồi TU, TI TT TCCS | 3 | 1 | 3 | 0 | 0 | 0
3.60.36.060.VIE.00.BXX | SPC - Điện kế điện tử 3 pha 3x5(6)A - 3x(57,7/100 ÷ 230/400)V CCX 0,5S | Cái | 3 | 2026 | 2026-03-09 | 01.VH8.12.0014 |  | VTA26021N05031 nhập thu hồi công tơ TCCS | 1 | 1 | 1 | 0 | 0 | 0
8.75.60.914.000.00.AXX | Điện kế điện tử 1 pha một giá 20(80)A Vinasino (thu thập dữ liệu từ xa) | Cái | 3 | 2026 | 2026-03-09 | 01.VH4.18.0019 |  | Nhập lại công tơ sau khi kiểm định đạt theo PGH:03.UW2.57.0754 | 389 | 113.15 | 44017 | 0 | 0 | 0
3.60.36.076.VIE.00.000 | SPC - Điện kế điện tử 3P 3 giá 3x5(10)A GT 3x(57.7/100V-240/415V) CCX 0.5S ( kèm module ) | Cái | 3 | 2026 | 2026-03-09 |  | 02.VH4.46.006803.VH4.46.0068 | VTA26031n05064 Xuất công tơ 3PGTHT( 600/5:1, 1200/5: 1) lắp trạm Cty CP Cấp nước BRVT | 0 | 0 | 0 | 2 | 3102623.5 | 6205247
3.53.04.606.VIE.00.000 | Máy biến dòng GELEX 600V-600/5A-0,5 loại ngoài trời | Cái | 3 | 2026 | 2026-03-09 |  | 02.VH4.46.006903.VH4.46.0069 | VTA26031n05064 Xuất TI hạ thế lắp trạm Cty CP Cấp nước BRVT | 0 | 0 | 0 | 3 | 401212 | 1203636
3.53.08.126.VIE.00.000 | Máy biến dòng GELEX 600V-1200/5A-0,5 loại ngoài trời | Cái | 3 | 2026 | 2026-03-09 |  | 02.VH4.46.006903.VH4.46.0069 | VTA26031n05064 Xuất TI hạ thế lắp trạm Cty CP Cấp nước BRVT | 0 | 0 | 0 | 3 | 429714.33 | 1289143
5.98.00.404.000.00.000 | Sim điện thoại 4G | Cái | 3 | 2026 | 2026-03-09 |  | 02.VH1.51.000903.VH1.51.0009 | Xuất máy tính bảng (Tô Linh Vũ,Huỳnh Đức Thành, Bùi Xuân Vang,Nguyễn Quang Tuyên) và điện thoại di động + sim (Nguyễn Cao Trọng, Lê Thanh Tùng, Bùi Xuân Cường) cho Đội VHLĐ | 0 | 0 | 0 | 7 | 1300000 | 9100000
3.80.42.547.000.00.000 | SPC - Cáp tín hiệu có giáp chống nhiễu 4x4mm2 | Mét | 3 | 2026 | 2026-03-09 |  | 02.VH1.46.004503.VH1.46.0045 | VTA26031N05064 Xuất vật tư lắp trạm Cty CP Cấp nước BRVT | 0 | 0 | 0 | 4 | 51441 | 205764
5.98.00.685.000.00.000 | Máy tính bảng Samsung | Cái | 3 | 2026 | 2026-03-09 |  | 02.VH1.51.001003.VH1.51.0010 | Xuất máy tính bảng (P H Đức,L A Tuấn, H V Hiền,Tr G Nam, L H Danh, Ng H Hưng, L T Thiện,Ng Đ Minh, Ng C Bình, Tr Ng Hiền, Ng V Dũng) và Điện thoại di động + sim(NgVKhải,TrTViệt,VHPhước,DSTùng) cho QLLĐ | 0 | 0 | 0 | 11 | 14292000 | 157212000
3.25.46.240.000.00.000 | Hộp đầu cáp ngầm hạ thế 3x240+1x120mm2 (đầu cosse đồng) | Bộ | 3 | 2026 | 2026-03-09 |  | 02.VH1.42.001803.VH1.42.0018 | VTA26012S01013 Xuất vật tư SCTX theo PA 319 Đội QLLĐ | 0 | 0 | 0 | 4 | 1239000 | 4956000
3.60.36.060.VIE.00.AXX | SPC - Điện kế điện tử 3 pha 3x5(6)A - 3x(57,7/100 ÷ 230/400)V CCX 0,5S | Cái | 3 | 2026 | 2026-03-09 | 01.VH4.12.0014 |  | VTA26021N05031 Nhập thu hồi công tơ | 1 | 1 | 1 | 0 | 0 | 0
5.86.90.125.000.00.000 | Điện thoại di động Samsung | Cái | 3 | 2026 | 2026-03-09 |  | 02.VH1.51.000603.VH1.51.0006 | Xuất máy tính bảng (Nguyễn Thành Phong,Đỗ Hiếu Lễ,Nguyễn Thị Thu Sương) và điện thoại di động + sim (Đường Vũ Luân) cho Đội QLTG | 0 | 0 | 0 | 1 | 15770000 | 15770000
5.86.90.125.000.00.000 | Điện thoại di động Samsung | Cái | 3 | 2026 | 2026-03-09 |  | 02.VH1.51.000503.VH1.51.0005 | Xuất máy tính bảng (Lê Xuân Tuấn Tú,Trần Thị Thu Phương,Hoàng Văn Thắng); điện thoại (Lê Thanh Thảo,Võ Lê Hòa,Ng Thị Hồng Nhung,Lê Phúc Hâu,Lý Hồng Hải,Nguyễn Đăng Huy) cho P.Kinh doanh | 0 | 0 | 0 | 6 | 15770000 | 94620000
3.10.86.001.VIE.00.000 | SPC - Sứ đứng + ty sứ đỉnh thẳng | Bộ | 3 | 2026 | 2026-03-09 |  | 02.VH1.42.001903.VH1.42.0019 | VTA26012S02010 Xuất vật tư SCTX theo PA 463 Đội QLLĐ | 0 | 0 | 0 | 9 | 350000 | 3150000
3.20.80.240.VIE.00.000 | SPC - Đầu Cosse ép đồng nhôm 240mm2 | Cái | 3 | 2026 | 2026-03-09 |  | 02.VH1.42.001803.VH1.42.0018 | VTA26012S01013 Xuất vật tư SCTX theo PA 319 Đội QLLĐ | 0 | 0 | 0 | 4 | 212912.75 | 851651
3.56.60.056.VIE.00.AXX | SPC - Biến điện áp TU 24kV 22000/√3/110/√3V-15VA CCX 0,5 epoxy chân không | Cái | 3 | 2026 | 2026-03-09 | 01.VH4.12.0015 |  | VTA26021N05031 Nhập thu hồi TU, TI trung thế | 3 | 1 | 3 | 0 | 0 | 0
5.98.00.685.000.00.000 | Máy tính bảng Samsung | Cái | 3 | 2026 | 2026-03-09 |  | 02.VH1.51.000603.VH1.51.0006 | Xuất máy tính bảng (Nguyễn Thành Phong,Đỗ Hiếu Lễ,Nguyễn Thị Thu Sương) và điện thoại di động + sim (Đường Vũ Luân) cho Đội QLTG | 0 | 0 | 0 | 3 | 14292000 | 42876000
5.98.00.404.000.00.000 | Sim điện thoại 4G | Cái | 3 | 2026 | 2026-03-09 |  | 02.VH1.51.000603.VH1.51.0006 | Xuất máy tính bảng (Nguyễn Thành Phong,Đỗ Hiếu Lễ,Nguyễn Thị Thu Sương) và điện thoại di động + sim (Đường Vũ Luân) cho Đội QLTG | 0 | 0 | 0 | 4 | 1300000 | 5200000
3.53.65.120.VIE.00.AXX | SPC - Biến dòng điện (TI) 24KV 100-200/5A 10VA epoxy chân không | Cái | 3 | 2026 | 2026-03-09 | 01.VH4.12.0015 |  | VTA26021N05031 Nhập thu hồi TU, TI trung thế | 3 | 1 | 3 | 0 | 0 | 0
5.98.00.685.000.00.000 | Máy tính bảng Samsung | Cái | 3 | 2026 | 2026-03-09 |  | 02.VH1.51.000703.VH1.51.0007 | Xuất máy tính bảng (Phan Văn Đỉnh,Nguyễn Hữu Hợp,Phí Ngọc Tới,Nguyễn Xuân Nhân,Trần Quang Thịnh) và điện thoại di động + sim (Chu Minh Đạo,Trịnh Thuận Phú,Hà Nhữ Cường) cho Đội QLHTDD | 0 | 0 | 0 | 5 | 14292000 | 71460000
5.86.90.125.000.00.000 | Điện thoại di động Samsung | Cái | 3 | 2026 | 2026-03-09 |  | 02.VH1.51.000803.VH1.51.0008 | Xuất máy tính bảng (Nguyễn Đức Minh, Nguyễn Đình Hanh,Nguyễn Văn Huy) và điện thoại di động + sim (Phan Thế Vinh) cho P.KTAT | 0 | 0 | 0 | 1 | 15770000 | 15770000
5.98.00.404.000.00.000 | Sim điện thoại 4G | Cái | 3 | 2026 | 2026-03-09 |  | 02.VH1.51.000503.VH1.51.0005 | Xuất máy tính bảng (Lê Xuân Tuấn Tú,Trần Thị Thu Phương,Hoàng Văn Thắng); điện thoại (Lê Thanh Thảo,Võ Lê Hòa,Ng Thị Hồng Nhung,Lê Phúc Hâu,Lý Hồng Hải,Nguyễn Đăng Huy) cho P.Kinh doanh | 0 | 0 | 0 | 9 | 1300000 | 11700000
5.86.90.125.000.00.000 | Điện thoại di động Samsung | Cái | 3 | 2026 | 2026-03-09 |  | 02.VH1.51.000703.VH1.51.0007 | Xuất máy tính bảng (Phan Văn Đỉnh,Nguyễn Hữu Hợp,Phí Ngọc Tới,Nguyễn Xuân Nhân,Trần Quang Thịnh) và điện thoại di động + sim (Chu Minh Đạo,Trịnh Thuận Phú,Hà Nhữ Cường) cho Đội QLHTDD | 0 | 0 | 0 | 3 | 15770000 | 47310000
5.98.00.685.000.00.000 | Máy tính bảng Samsung | Cái | 3 | 2026 | 2026-03-09 |  | 02.VH1.51.000503.VH1.51.0005 | Xuất máy tính bảng (Lê Xuân Tuấn Tú,Trần Thị Thu Phương,Hoàng Văn Thắng); điện thoại (Lê Thanh Thảo,Võ Lê Hòa,Ng Thị Hồng Nhung,Lê Phúc Hâu,Lý Hồng Hải,Nguyễn Đăng Huy) cho P.Kinh doanh | 0 | 0 | 0 | 3 | 14292000 | 42876000
5.98.00.404.000.00.000 | Sim điện thoại 4G | Cái | 3 | 2026 | 2026-03-09 |  | 02.VH1.51.000703.VH1.51.0007 | Xuất máy tính bảng (Phan Văn Đỉnh,Nguyễn Hữu Hợp,Phí Ngọc Tới,Nguyễn Xuân Nhân,Trần Quang Thịnh) và điện thoại di động + sim (Chu Minh Đạo,Trịnh Thuận Phú,Hà Nhữ Cường) cho Đội QLHTDD | 0 | 0 | 0 | 8 | 1300000 | 10400000
3.15.86.323.VIE.00.000 | SPC - Cáp ngầm 3P 24kV ruột đồng, màng chắn đồng, bọc giáp thép CXV(CRV)/Sehh/DSTA 3x240mm2 | Mét | 3 | 2026 | 2026-03-10 |  | 02.VH1.47.001003.VH1.47.0010 | VTA26032R01067 Xuất vật tư xử lý sự cố theo PA 193, 228 Đội QLLĐ | 0 | 0 | 0 | 2 | 3047042.5 | 6094085
8.75.60.914.000.00.AXX | Điện kế điện tử 1 pha một giá 20(80)A Vinasino (thu thập dữ liệu từ xa) | Cái | 3 | 2026 | 2026-03-10 | 01.VH4.18.0020 |  | nhập lại điện kế sau khi kiểm định theo PGH:03.UW2.57.0767 | 446 | 113.15 | 50467 | 0 | 0 | 0
3.60.46.043.VIE.00.BXX | SPC - Điện kế điện tử 3P 40(100)A-230/400V | Cái | 3 | 2026 | 2026-03-10 | 01.VH8.12.0017 |  | VTA26021Y01042 Nhập thu hồi công tơ 3 pha thay cháy hỏng | 45 | 1 | 45 | 0 | 0 | 0
3.30.22.121.VIE.00.000 | SPC - FCO 22kV-100A-Polyme kèm phụ kiện (dòng rò >= 31mm/kV) | Bộ | 3 | 2026 | 2026-03-10 |  | 02.VH1.42.002303.VH1.42.0023 | VTA26032S01068 Xuất vật tư SCTX theo PA 223; 247 Đội QLLĐ | 0 | 0 | 0 | 1 | 1342000 | 1342000
3.60.46.056.VIE.00.BXX | SPC - Điện kế điện tử 3P 3 giá PLC TT 50(100)A 230/400V CCX1 | Cái | 3 | 2026 | 2026-03-10 | 01.VH8.12.0017 |  | VTA26021Y01042 Nhập thu hồi công tơ 3 pha thay cháy hỏng | 1 | 1 | 1 | 0 | 0 | 0
3.42.76.013.EUR.00.000 | SPC - Silicone cách điện | Tuýp | 3 | 2026 | 2026-03-10 |  | 02.VH1.47.001003.VH1.47.0010 | VTA26032R01067 Xuất vật tư xử lý sự cố theo PA 193, 228 Đội QLLĐ | 0 | 0 | 0 | 4 | 550000 | 2200000
3.20.53.164.000.00.000 | Giáp níu cho cáp al ac trần 240/32mm2 | Bộ | 3 | 2026 | 2026-03-10 |  | 02.VH1.47.001103.VH1.47.0011 | CDAODPSC-Xuất tạm ứng vật tư xử lý sự cố đội TH VH Côn Đảo | 0 | 0 | 0 | 2 | 457500 | 915000
3.15.96.127.VIE.00.000 | SPC - Cáp nhôm bọc lõi thép 24kV ACXH 120mm2 | Mét | 3 | 2026 | 2026-03-10 |  | 02.VH1.42.002303.VH1.42.0023 | VTA26032S01068 Xuất vật tư SCTX theo PA 223; 247 Đội QLLĐ | 0 | 0 | 0 | 21 | 73972.81 | 1553429
3.30.88.118.VIE.00.000 | SPC - LBFCO 22kV-100A-polyme kèm phụ kiện (dòng rò >= 25mm/kV) | Bộ | 3 | 2026 | 2026-03-10 |  | 02.VH1.42.002303.VH1.42.0023 | VTA26032S01068 Xuất vật tư SCTX theo PA 223; 247 Đội QLLĐ | 0 | 0 | 0 | 3 | 1949866.33 | 5849599
3.70.75.007.VIE.00.000 | SPC - Băng keo cách điện trung thế (ngoài trời) | Cái | 3 | 2026 | 2026-03-10 |  | 02.VH1.47.001103.VH1.47.0011 | CDAODPSC-Xuất tạm ứng vật tư xử lý sự cố đội TH VH Côn Đảo | 0 | 0 | 0 | 1 | 246611 | 246611
3.10.88.801.VIE.00.000 | SPC - Cách điện đứng polymer 35kV | Bộ | 3 | 2026 | 2026-03-10 |  | 02.VH1.47.001103.VH1.47.0011 | CDAODPSC-Xuất tạm ứng vật tư xử lý sự cố đội TH VH Côn Đảo | 0 | 0 | 0 | 1 | 565000 | 565000
3.42.76.013.EUR.00.000 | SPC - Silicone cách điện | Tuýp | 3 | 2026 | 2026-03-10 |  | 02.VH1.42.002303.VH1.42.0023 | VTA26032S01068 Xuất vật tư SCTX theo PA 223; 247 Đội QLLĐ | 0 | 0 | 0 | 3 | 550000 | 1650000
3.60.56.105.VIE.00.BXX | SPC - Công tơ điện xoay chiều kiểu điện tử 1 pha nhiều biểu giá, trực tiếp 10(100)A, 220V, CCX: 1 - module PLC | Cái | 3 | 2026 | 2026-03-10 | 01.VH8.12.0016 |  | VTA26021Y01042 Nhập thu hồi công tơ 1 pha thay cháy hỏng | 3 | 1 | 3 | 0 | 0 | 0
3.10.88.800.VIE.00.000 | SPC - Cách điện đứng polymer 24KV | Bộ | 3 | 2026 | 2026-03-10 |  | 02.VH1.47.001103.VH1.47.0011 | CDAODPSC-Xuất tạm ứng vật tư xử lý sự cố đội TH VH Côn Đảo | 0 | 0 | 0 | 2 | 355000 | 710000
2.76.01.001.VIE.00.000 | SPC - Chì niêm điện kế | Kg | 3 | 2026 | 2026-03-10 | 01.VH1.11.0023 |  | VTA26021Y01042 hoàn nhập vật tư thay cháy hỏng | 1.67 | 128087.43 | 213906 | 0 | 0 | 0
3.60.36.076.VIE.00.000 | SPC - Điện kế điện tử 3P 3 giá 3x5(10)A GT 3x(57.7/100V-240/415V) CCX 0.5S ( kèm module ) | Cái | 3 | 2026 | 2026-03-10 | 01.VH4.11.0034 |  | VTA26021Y01042 Hoàn nhập công tơ 3 pha | 8 | 3102106.75 | 24816854 | 0 | 0 | 0
3.60.56.105.VIE.00.000 | SPC - Công tơ điện xoay chiều kiểu điện tử 1 pha nhiều biểu giá, trực tiếp 10(100)A, 220V, CCX: 1 - module PLC | Cái | 3 | 2026 | 2026-03-10 | 01.VH4.11.0035 |  | VTA26021Y01042 Hoàn nhập công tơ 1 pha GT thay cháy hỏng | 3 | 791314.67 | 2373944 | 0 | 0 | 0
3.60.55.211.VIE.00.000 | SPC - Công tơ điện tử 2 chiều 1P nhiều biểu giá GT 5(10)A, 220V,CCX:1 không module (ĐKĐ) | Cái | 3 | 2026 | 2026-03-10 | 01.VH4.11.0035 |  | VTA26021Y01042 Hoàn nhập công tơ 1 pha GT thay cháy hỏng | 3 | 830691.33 | 2492074 | 0 | 0 | 0
8.75.60.913.000.00.AXX | Điện kế điện tử 1 pha một giá 10(40)A Vinasino (thu thập dữ liệu từ xa) | Cái | 3 | 2026 | 2026-03-10 | 01.VH4.11.0036 |  | VTA26021Y01042 Hoàn nhập công tơ 1 pha TT thay cháy hỏng | 21 | 109.86 | 2307 | 0 | 0 | 0
3.56.60.056.VIE.00.BXX | SPC - Biến điện áp TU 24kV 22000/√3/110/√3V-15VA CCX 0,5 epoxy chân không | Cái | 3 | 2026 | 2026-03-10 | 01.VH8.12.0018 |  | VTA26021Y01042 Nhập thu hồi TU, TI thay cháy hỏng | 1 | 1 | 1 | 0 | 0 | 0
3.53.65.145.VIE.00.BXX | SPC - Biến dòng điện (TI) 24kV 20-40/5A 10VA epoxy chân không | Cái | 3 | 2026 | 2026-03-10 | 01.VH8.12.0018 |  | VTA26021Y01042 Nhập thu hồi TU, TI thay cháy hỏng | 1 | 1 | 1 | 0 | 0 | 0
3.60.55.360.VIE.00.000 | SPC - Công tơ điện xoay chiều kiểu điện tử 3 pha nhiều biểu giá, trực tiếp 3x10(100)A, 3x230/400V, CCX: 1 - module PLC | Cái | 3 | 2026 | 2026-03-10 | 01.VH4.11.0034 |  | VTA26021Y01042 Hoàn nhập công tơ 3 pha | 6 | 3045000 | 18270000 | 0 | 0 | 0
3.60.55.304.VIE.00.000 | SPC - Công tơ điện xoay chiều kiểu điện tử 3 pha nhiều biểu giá, gián tiếp 3x5(6)A, 3x(57.7/100 ÷230/400)V, CCX: 0.5S - module PLC | Cái | 3 | 2026 | 2026-03-10 | 01.VH4.11.0034 |  | VTA26021Y01042 Hoàn nhập công tơ 3 pha | 1 | 3492615 | 3492615 | 0 | 0 | 0
3.60.55.304.VIE.00.000 | SPC - Công tơ điện xoay chiều kiểu điện tử 3 pha nhiều biểu giá, gián tiếp 3x5(6)A, 3x(57.7/100 ÷230/400)V, CCX: 0.5S - module PLC | Cái | 3 | 2026 | 2026-03-10 | 01.VH4.11.0034 |  | VTA26021Y01042 Hoàn nhập công tơ 3 pha | 3 | 3492615 | 10477845 | 0 | 0 | 0
3.56.60.016.VIE.00.BXX | SPC - Biến điện áp TU 12000/120V | Cái | 3 | 2026 | 2026-03-10 | 01.VH8.12.0018 |  | VTA26021Y01042 Nhập thu hồi TU, TI thay cháy hỏng | 1 | 1 | 1 | 0 | 0 | 0
3.60.46.116.VIE.00.BXX | SPC - Điện kế điện tử 3 pha 3 giá PLC 3x10(100)A 220/380V CCX:1 | Cái | 3 | 2026 | 2026-03-10 | 01.VH8.12.0017 |  | VTA26021Y01042 Nhập thu hồi công tơ 3 pha thay cháy hỏng | 2 | 1 | 2 | 0 | 0 | 0
2.76.81.001.VIE.00.000 | SPC - Dây chì niêm điện kế | Kg | 3 | 2026 | 2026-03-10 | 01.VH1.11.0023 |  | VTA26021Y01042 hoàn nhập vật tư thay cháy hỏng | 0.49 | 296024.49 | 145052 | 0 | 0 | 0
3.20.17.099.VIE.00.000 | SPC - Ống nối căng dây nhôm lõi thép (ACSR) 95mm2 | Cái | 3 | 2026 | 2026-03-10 |  | 02.VH1.47.001103.VH1.47.0011 | CDAODPSC-Xuất tạm ứng vật tư xử lý sự cố đội TH VH Côn Đảo | 0 | 0 | 0 | 2 | 56073 | 112146
3.15.96.127.VIE.00.000 | SPC - Cáp nhôm bọc lõi thép 24kV ACXH 120mm2 | Mét | 3 | 2026 | 2026-03-10 |  | 02.VH1.47.001103.VH1.47.0011 | CDAODPSC-Xuất tạm ứng vật tư xử lý sự cố đội TH VH Côn Đảo | 0 | 0 | 0 | 10 | 73972.8 | 739728
8.75.60.914.000.00.AXX | Điện kế điện tử 1 pha một giá 20(80)A Vinasino (thu thập dữ liệu từ xa) | Cái | 3 | 2026 | 2026-03-10 |  | 02.VH4.46.007003.VH4.46.0070 | VTA26031N01061 Xuất điện kế gắn mới 1P tháng 3-2026 | 0 | 0 | 0 | 200 | 113160 | 22631
3.60.46.013.VIE.00.BXX | SPC - Điện kế điện tử 3P PLC nhiều biểu giá TT 5(100)A 220/380V CCX1 | Cái | 3 | 2026 | 2026-03-10 | 01.VH8.12.0017 |  | VTA26021Y01042 Nhập thu hồi công tơ 3 pha thay cháy hỏng | 9 | 1 | 9 | 0 | 0 | 0
3.60.55.305.VIE.00.BXX | SPC - Công tơ điện tử 3 pha nhiều biểu giá loại gián tiếp 3x5(6)A, 3x(57.7/100 ÷230/400)V, CCX: 0.5S | Cái | 3 | 2026 | 2026-03-10 | 01.VH8.12.0017 |  | VTA26021Y01042 Nhập thu hồi công tơ 3 pha thay cháy hỏng | 3 | 1 | 3 | 0 | 0 | 0
3.20.50.018.VIE.00.000 | SPC - Móc treo chữ U DK 18 | Cái | 3 | 2026 | 2026-03-10 |  | 02.VH1.42.002203.VH1.42.0022 | VTA26032S01068 Xuất vật tư SCTX theo PA 223; 247 Đội QLLĐ | 0 | 0 | 0 | 24 | 73706.58 | 1768958
3.15.25.025.VIE.00.000 | SPC - Cáp đồng trần xoắn C25mm2 | Kg | 3 | 2026 | 2026-03-10 |  | 02.VH1.42.002203.VH1.42.0022 | VTA26032S01068 Xuất vật tư SCTX theo PA 223; 247 Đội QLLĐ | 0 | 0 | 0 | 6 | 314421.67 | 1886530
3.60.55.038.VIE.00.BXX | SPC - Công tơ điện xoay chiều kiểu điện tử 1 pha 20(80)A, 220V, CCX: 1 - module PLC | Cái | 3 | 2026 | 2026-03-10 | 01.VH8.12.0016 |  | VTA26021Y01042 Nhập thu hồi công tơ 1 pha thay cháy hỏng | 17 | 1 | 17 | 0 | 0 | 0
8.75.60.914.000.00.BXX | Điện kế điện tử 1 pha một giá 20(80)A Vinasino (thu thập dữ liệu từ xa) | Cái | 3 | 2026 | 2026-03-10 | 01.VH8.18.0007 |  | Nhập lại kiện kế kiểm định không đạt theo PGH:03.UW2.57.0768 | 3 | 1 | 3 | 0 | 0 | 0
5.98.00.404.000.00.000 | Sim điện thoại 4G | Cái | 3 | 2026 | 2026-03-10 |  | 02.VH1.51.001203.VH1.51.0012 | Xuất máy tính bảng (Hoàng Viết Văn, lê Minh Tuấn) và điện thoại di động + sim ( Hà Anh Hùng, Trần Quốc Huy) cho Đội DVKH | 0 | 0 | 0 | 4 | 1300000 | 5200000
5.98.00.685.000.00.000 | Máy tính bảng Samsung | Cái | 3 | 2026 | 2026-03-10 |  | 02.VH1.51.001203.VH1.51.0012 | Xuất máy tính bảng (Hoàng Viết Văn, lê Minh Tuấn) và điện thoại di động + sim ( Hà Anh Hùng, Trần Quốc Huy) cho Đội DVKH | 0 | 0 | 0 | 2 | 14292000 | 28584000
5.86.90.125.000.00.000 | Điện thoại di động Samsung | Cái | 3 | 2026 | 2026-03-10 |  | 02.VH1.51.001203.VH1.51.0012 | Xuất máy tính bảng (Hoàng Viết Văn, lê Minh Tuấn) và điện thoại di động + sim ( Hà Anh Hùng, Trần Quốc Huy) cho Đội DVKH | 0 | 0 | 0 | 2 | 15770000 | 31540000
3.42.06.636.VIE.00.000 | Dao cách ly Polymer Alpha-3pha-24kV- 630A loại ngoài trời | Bộ | 3 | 2026 | 2026-03-10 |  | 02.VH1.42.002103.VH1.42.0021 | VTA26032S01068 Xuất vật tư SCTX theo PA 223; 247 Đội QLLĐ | 0 | 0 | 0 | 1 | 8058400 | 8058400
3.10.88.324.000.00.000 | sứ treo 24kv polymer | Cái | 3 | 2026 | 2026-03-10 |  | 02.VH1.42.002103.VH1.42.0021 | VTA26032S01068 Xuất vật tư SCTX theo PA 223; 247 Đội QLLĐ | 0 | 0 | 0 | 12 | 216200 | 2594400
3.60.36.076.VIE.00.000 | SPC - Điện kế điện tử 3P 3 giá 3x5(10)A GT 3x(57.7/100V-240/415V) CCX 0.5S ( kèm module ) | Cái | 3 | 2026 | 2026-03-10 | 01.VH4.11.0034 |  | VTA26021Y01042 Hoàn nhập công tơ 3 pha | 1 | 3102107 | 3102107 | 0 | 0 | 0
8.75.60.914.000.00.AXX | Điện kế điện tử 1 pha một giá 20(80)A Vinasino (thu thập dữ liệu từ xa) | Cái | 3 | 2026 | 2026-03-10 |  | 02.VH4.50.008103.VH4.50.0081 | VTA26031Y01060 Xuất công tơ 1 Pha thay bảo trì | 0 | 0 | 0 | 635 | 113150 | 71853
3.25.84.244.000.00.000 | Hộp nối cáp ngầm 24kV 3*240mm2 màn chắn sợi đồng (loại đổ keo) | Bộ | 3 | 2026 | 2026-03-10 |  | 02.VH1.47.001003.VH1.47.0010 | VTA26032R01067 Xuất vật tư xử lý sự cố theo PA 193, 228 Đội QLLĐ | 0 | 0 | 0 | 3 | 5574000 | 16722000
3.70.75.007.VIE.00.000 | SPC - Băng keo cách điện trung thế (ngoài trời) | Cái | 3 | 2026 | 2026-03-10 |  | 02.VH1.47.001003.VH1.47.0010 | VTA26032R01067 Xuất vật tư xử lý sự cố theo PA 193, 228 Đội QLLĐ | 0 | 0 | 0 | 10 | 246611.1 | 2466111
3.20.53.254.000.00.000 | Giáp níu cho cáp al ac bọc 22kV 240/32 mm2 | Bộ | 3 | 2026 | 2026-03-10 |  | 02.VH1.42.002103.VH1.42.0021 | VTA26032S01068 Xuất vật tư SCTX theo PA 223; 247 Đội QLLĐ | 0 | 0 | 0 | 6 | 468000 | 2808000
3.20.22.906.VIE.00.000 | SPC - Kẹp IPC 6-50/6-95 | Cái | 3 | 2026 | 2026-03-10 |  | 02.VHH.42.000203.VHH.42.0002 | VTA26036S01069 Xuất vật tư phục vụ SCTX theo PA 201 Đội TH Côn Đảo | 0 | 0 | 0 | 42 | 27800.12 | 1167605
3.20.22.934.VIE.00.000 | SPC - Kẹp IPC 35-240/35-240 (2 bu lông) | Cái | 3 | 2026 | 2026-03-10 |  | 02.VHH.42.000203.VHH.42.0002 | VTA26036S01069 Xuất vật tư phục vụ SCTX theo PA 201 Đội TH Côn Đảo | 0 | 0 | 0 | 10 | 85702 | 857020
3.60.55.045.VIE.00.BXX | SPC - Điện kế điện tử 1pha 2 dây - 1 giá TT,class1- 10(40)A 220V PLC | Cái | 3 | 2026 | 2026-03-10 | 01.VH8.12.0016 |  | VTA26021Y01042 Nhập thu hồi công tơ 1 pha thay cháy hỏng | 36 | 1 | 36 | 0 | 0 | 0
3.20.53.242.000.00.000 | Giáp níu cho cáp al ac bọc 22kV 50/8 mm2 | Bộ | 3 | 2026 | 2026-03-10 |  | 02.VH1.42.002303.VH1.42.0023 | VTA26032S01068 Xuất vật tư SCTX theo PA 223; 247 Đội QLLĐ | 0 | 0 | 0 | 6 | 295000 | 1770000
4.90.80.009.VIE.00.000 | SPC - Nắp chụp LA | Cái | 3 | 2026 | 2026-03-10 |  | 02.VH1.42.002103.VH1.42.0021 | VTA26032S01068 Xuất vật tư SCTX theo PA 223; 247 Đội QLLĐ | 0 | 0 | 0 | 15 | 37709.73 | 565646
3.60.55.053.VIE.00.BXX | SPC - Điện kế điện tử 1 pha PLC 1 giá TT 5(80)A 220V CCX1 | Cái | 3 | 2026 | 2026-03-10 | 01.VH8.12.0016 |  | VTA26021Y01042 Nhập thu hồi công tơ 1 pha thay cháy hỏng | 16 | 1 | 16 | 0 | 0 | 0
4.90.80.016.VIE.00.000 | SPC - Nắp chụp đầu cực LBS | Cái | 3 | 2026 | 2026-03-10 |  | 02.VH1.42.002103.VH1.42.0021 | VTA26032S01068 Xuất vật tư SCTX theo PA 223; 247 Đội QLLĐ | 0 | 0 | 0 | 6 | 62000 | 372000
3.60.55.134.VIE.00.BXX | SPC - Công tơ điện tử 1 pha nhiều biểu giá loại gián tiếp 5(10)A, 220V, CCX: 1 | Cái | 3 | 2026 | 2026-03-10 | 01.VH8.12.0016 |  | VTA26021Y01042 Nhập thu hồi công tơ 1 pha thay cháy hỏng | 1 | 1 | 1 | 0 | 0 | 0
3.20.80.070.VIE.00.000 | SPC - Đầu Cosse ép đồng nhôm 70mm2 | Cái | 3 | 2026 | 2026-03-10 |  | 02.VH1.42.002203.VH1.42.0022 | VTA26032S01068 Xuất vật tư SCTX theo PA 223; 247 Đội QLLĐ | 0 | 0 | 0 | 6 | 63692.83 | 382157
3.20.74.840.VIE.00.000 | SPC - Cọc tiếp địa 16x2400 + kẹp tiếp địa | Bộ | 3 | 2026 | 2026-03-10 |  | 02.VH1.42.002203.VH1.42.0022 | VTA26032S01068 Xuất vật tư SCTX theo PA 223; 247 Đội QLLĐ | 0 | 0 | 0 | 3 | 130152.33 | 390457
3.15.82.025.VIE.00.000 | SPC - Cáp đồng bọc 24KV CX(CR) 25mm2 | Mét | 3 | 2026 | 2026-03-10 |  | 02.VH1.42.002203.VH1.42.0022 | VTA26032S01068 Xuất vật tư SCTX theo PA 223; 247 Đội QLLĐ | 0 | 0 | 0 | 2 | 100266.5 | 200533
3.56.80.898.000.00.000 | SPC - MBA 12.7/0.22 - 1KVA khô | Cái | 3 | 2026 | 2026-03-10 |  | 02.VH1.42.002103.VH1.42.0021 | VTA26032S01068 Xuất vật tư SCTX theo PA 223; 247 Đội QLLĐ | 0 | 0 | 0 | 1 | 13279361 | 13279361
3.20.17.070.VIE.00.000 | SPC - Ống nối căng dây nhôm lõi thép (ACSR) 70mm2 | Cái | 3 | 2026 | 2026-03-10 |  | 02.VH1.42.002203.VH1.42.0022 | VTA26032S01068 Xuất vật tư SCTX theo PA 223; 247 Đội QLLĐ | 0 | 0 | 0 | 6 | 47651.67 | 285910
3.15.96.057.VIE.00.000 | SPC - Cáp nhôm bọc lõi thép 24kV ACXH 50mm2 | Mét | 3 | 2026 | 2026-03-10 |  | 02.VH1.42.002203.VH1.42.0022 | VTA26032S01068 Xuất vật tư SCTX theo PA 223; 247 Đội QLLĐ | 0 | 0 | 0 | 135 | 42021.8 | 5672943
3.20.50.018.VIE.00.000 | SPC - Móc treo chữ U DK 18 | Cái | 3 | 2026 | 2026-03-10 |  | 02.VH1.42.002103.VH1.42.0021 | VTA26032S01068 Xuất vật tư SCTX theo PA 223; 247 Đội QLLĐ | 0 | 0 | 0 | 12 | 73706.58 | 884479
3.25.71.240.MAS.00.000 | SPC - Đầu cáp ngầm 24kV ruột đồng 3 pha, bọc giáp 240mm2 (OD) | Bộ | 3 | 2026 | 2026-03-10 |  | 02.VH1.42.002103.VH1.42.0021 | VTA26032S01068 Xuất vật tư SCTX theo PA 223; 247 Đội QLLĐ | 0 | 0 | 0 | 1 | 5500000 | 5500000
4.90.80.400.VIE.00.000 | SPC - Chụp cách điện polymer cho FCO (chụp trên+ chụp dưới) | Bộ | 3 | 2026 | 2026-03-10 |  | 02.VH1.42.002103.VH1.42.0021 | VTA26032S01068 Xuất vật tư SCTX theo PA 223; 247 Đội QLLĐ | 0 | 0 | 0 | 4 | 84334.5 | 337338
3.20.53.254.000.00.000 | Giáp níu cho cáp al ac bọc 22kV 240/32 mm2 | Bộ | 3 | 2026 | 2026-03-10 |  | 02.VH1.42.002203.VH1.42.0022 | VTA26032S01068 Xuất vật tư SCTX theo PA 223; 247 Đội QLLĐ | 0 | 0 | 0 | 6 | 468000 | 2808000
3.10.88.324.000.00.000 | sứ treo 24kv polymer | Cái | 3 | 2026 | 2026-03-10 |  | 02.VH1.42.002203.VH1.42.0022 | VTA26032S01068 Xuất vật tư SCTX theo PA 223; 247 Đội QLLĐ | 0 | 0 | 0 | 12 | 216200 | 2594400
3.60.90.111.VIE.00.000 | SPC - Hộp 4 công tơ một pha composite ngoài trời | Cái | 3 | 2026 | 2026-03-11 |  | 02.VHD.50.000803.VHD.50.0008 | VTA26031Y04071 Xuất vât tư bảo trì PA; 115/QLHTĐĐ | 0 | 0 | 0 | 10 | 555000 | 5550000
3.60.90.370.VIE.00.000 | SPC - Thùng bảo vệ điện kế 3 pha inox (480x600x500) | Cái | 3 | 2026 | 2026-03-11 |  | 02.VH1.50.002003.VH1.50.0020 | VTA26031Y04071 Xuất vật tư bảo trì PA:115/QLHTDD | 0 | 0 | 0 | 1 | 3961546 | 3961546
3.60.90.370.VIE.00.000 | SPC - Thùng bảo vệ điện kế 3 pha inox (480x600x500) | Cái | 3 | 2026 | 2026-03-11 |  | 02.VH1.50.001903.VH1.50.0019 | VTA26031Y04071 Xuất vât tư bảo trì PA; 115/QLHTĐĐ | 0 | 0 | 0 | 1 | 3961546 | 3961546
3.15.86.050.VIE.00.000 | SPC - Cáp ngầm 3P 24kV ruột đồng, màng chắn đồng, bọc giáp thép CXV(CRV)/Sehh/DSTA 3X50mm2 | Mét | 3 | 2026 | 2026-03-11 |  | 02.VH1.42.002403.VH1.42.0024 | VTA26012S02012 Xuất vật tư SCTX theo PA 187 Đội QLLĐ | 0 | 0 | 0 | 6.8 | 900676.03 | 6124597
3.20.53.246.000.00.000 | giáp níu cho cáp al ac bọc 22kv 95/16mm2 | Bộ | 3 | 2026 | 2026-03-11 | 01.VH1.10.0016 |  | Nhập theo hoá đơn số 00251 của công ty Hoàng Tân Khang | 68 | 245000 | 16660000 | 0 | 0 | 0
8.32.42.030.000.00.000 | Inox tấm 800*500*3mm (chống động vật gây sự cố) | Tấm | 3 | 2026 | 2026-03-11 | 01.VH1.10.0015 |  | Nhập theo hoá đơn số 00090 của Doanh nghiệp Diệu Hiền | 70 | 297000 | 20790000 | 0 | 0 | 0
8.32.42.032.000.00.000 | Nôm inox bọc thân trụ (chống động vật gây sự cố) | Bộ | 3 | 2026 | 2026-03-11 | 01.VH1.10.0015 |  | Nhập theo hoá đơn số 00090 của Doanh nghiệp Diệu Hiền | 42 | 330000 | 13860000 | 0 | 0 | 0
5.80.25.202.000.00.000 | Accu 12V 200Ah | Cái | 3 | 2026 | 2026-03-11 | 01.VH1.10.0014 |  | Nhập theo hoá đơn số 00025 của công ty TNHH TMKT Chấn Huỳnh | 10 | 4475000 | 44750000 | 0 | 0 | 0
3.20.22.906.VIE.00.000 | SPC - Kẹp IPC 6-50/6-95 | Cái | 3 | 2026 | 2026-03-11 |  | 02.VH1.50.001903.VH1.50.0019 | VTA26031Y04071 Xuất vât tư bảo trì PA; 115/QLHTĐĐ | 0 | 0 | 0 | 14 | 27800.07 | 389201
3.15.54.206.000.00.000 | Cáp muller 2x6mm2 (lõi đồng) | Mét | 3 | 2026 | 2026-03-11 |  | 02.VH1.50.001903.VH1.50.0019 | VTA26031Y04071 Xuất vât tư bảo trì PA; 115/QLHTĐĐ | 0 | 0 | 0 | 84 | 44900 | 3771600
3.15.82.243.VIE.00.000 | SPC - Cáp đồng bọc 24KV CX(CR) 240mm2 | Mét | 3 | 2026 | 2026-03-11 | 01.VH1.16.0027 |  | 23005-SX Nhập điều chuyển từ kho ĐTXD sang kho SXKD CT 23005 | 128 | 844460 | 108090880 | 0 | 0 | 0
2.76.81.001.VIE.00.000 | SPC - Dây chì niêm điện kế | Kg | 3 | 2026 | 2026-03-11 |  | 02.VH1.46.004603.VH1.46.0046 | VTA26031N01061 Xuất vật tư gắn mới 1 P tháng 3-2026 | 0 | 0 | 0 | 0.5 | 296172 | 148086
3.15.54.210.VIE.00.000 | SPC - Cáp điện kế - Muller (CVV) 2x10mm2 | Mét | 3 | 2026 | 2026-03-11 |  | 02.VHH.46.001503.VHH.46.0015 | VTA26036N07070 Xuất vật tư TCCS 1 P PA:226/CONDAO | 0 | 0 | 0 | 7 | 80860 | 566020
3.20.22.906.VIE.00.000 | SPC - Kẹp IPC 6-50/6-95 | Cái | 3 | 2026 | 2026-03-11 |  | 02.VHH.46.001503.VHH.46.0015 | VTA26036N07070 Xuất vật tư TCCS 1 P PA:226/CONDAO | 0 | 0 | 0 | 2 | 27800 | 55600
3.60.90.109.VIE.00.000 | Hộp 1 công tơ 3 pha composite ngoài trời | Cái | 3 | 2026 | 2026-03-11 |  | 02.VH1.46.004703.VH1.46.0047 | VTA26031N07062 Xuất vật tư GM 3P tháng 3 | 0 | 0 | 0 | 9 | 350000 | 3150000
2.76.01.001.VIE.00.000 | SPC - Chì niêm điện kế | Kg | 3 | 2026 | 2026-03-11 |  | 02.VH1.46.004703.VH1.46.0047 | VTA26031N07062 Xuất vật tư GM 3P tháng 3 | 0 | 0 | 0 | 1 | 128091 | 128091
2.76.81.001.VIE.00.000 | SPC - Dây chì niêm điện kế | Kg | 3 | 2026 | 2026-03-11 |  | 02.VH1.46.004703.VH1.46.0047 | VTA26031N07062 Xuất vật tư GM 3P tháng 3 | 0 | 0 | 0 | 0.5 | 296172 | 148086
3.60.55.305.VIE.00.000 | SPC - Công tơ điện tử 3 pha nhiều biểu giá loại gián tiếp 3x5(6)A, 3x(57.7/100 ÷230/400)V, CCX: 0.5S | Cái | 3 | 2026 | 2026-03-11 |  | 02.VH4.50.008203.VH4.50.0082 | VTA26031Y01060 Xuất công tơ 3 Pha GT ( cài 25/5: 1 TU 100, 150/5: 1, 150/5:1, 200/5:1) bảo trì | 0 | 0 | 0 | 1 | 3157049 | 3157049
3.15.54.206.000.00.000 | Cáp muller 2x6mm2 (lõi đồng) | Mét | 3 | 2026 | 2026-03-11 |  | 02.VH1.46.004603.VH1.46.0046 | VTA26031N01061 Xuất vật tư gắn mới 1 P tháng 3-2026 | 0 | 0 | 0 | 416 | 44900 | 18678400
3.46.05.032.CHN.00.000 | SPC - Máy cắt hạ thế (MCB) 1 cực 32A | Cái | 3 | 2026 | 2026-03-11 |  | 02.VH1.46.004603.VH1.46.0046 | VTA26031N01061 Xuất vật tư gắn mới 1 P tháng 3-2026 | 0 | 0 | 0 | 150 | 23981.35 | 3597203
3.60.36.076.VIE.00.000 | SPC - Điện kế điện tử 3P 3 giá 3x5(10)A GT 3x(57.7/100V-240/415V) CCX 0.5S ( kèm module ) | Cái | 3 | 2026 | 2026-03-11 |  | 02.VH4.50.008203.VH4.50.0082 | VTA26031Y01060 Xuất công tơ 3 Pha GT ( cài 25/5: 1 TU 100, 150/5: 1, 150/5:1, 200/5:1) bảo trì | 0 | 0 | 0 | 3 | 3102541.67 | 9307625
3.60.56.086.VIE.00.000 | SPC - Công tơ điện tử 1 pha nhiều biểu giá loại gián tiếp 5(10)A, 220V, CCX: 0,5S (ĐKĐ) | Cái | 3 | 2026 | 2026-03-11 |  | 02.VH4.50.008303.VH4.50.0083 | VTA26031Y01060 Xuất công tơ 1 Pha GT( cài 200/5) bảo trì | 0 | 0 | 0 | 2 | 778000 | 1556000
3.46.10.080.VIE.00.000 | SPC - Máy cắt hạ thế (MCB) 2 cực 80A | Cái | 3 | 2026 | 2026-03-11 |  | 02.VHH.46.001503.VHH.46.0015 | VTA26036N07070 Xuất vật tư TCCS 1 P PA:226/CONDAO | 0 | 0 | 0 | 1 | 196100 | 196100
3.15.58.616.VIE.00.000 | SPC - Cáp CVV-S 2x6mm2 | Mét | 3 | 2026 | 2026-03-11 |  | 02.VH1.46.004603.VH1.46.0046 | VTA26031N01061 Xuất vật tư gắn mới 1 P tháng 3-2026 | 0 | 0 | 0 | 51.5 | 52930 | 2725895
3.56.60.121.000.00.AXX | Biến điện áp 22(15):V3/0,1:V3 kV - 15VA | Cái | 3 | 2026 | 2026-03-11 | 01.VH4.18.0021 |  | Nhập lại TU sau khi thử nghiệm đạt theo PGH:03.UW2.57.0752 . 06-03-2026 | 90 | 1 | 90 | 0 | 0 | 0
3.46.16.010.000.00.000 | Máy cắt hạ thế 3 pha 3 cực 100A (gồm 3 máy cắt 1 pha) | Cái | 3 | 2026 | 2026-03-11 |  | 02.VH1.46.004703.VH1.46.0047 | VTA26031N07062 Xuất vật tư GM 3P tháng 3 | 0 | 0 | 0 | 20 | 245000 | 4900000
3.53.65.025.VIE.00.000 | SPC - Biến dòng điện (TI) 24kV 25-50/5A 10VA epoxy chân không | Cái | 3 | 2026 | 2026-03-11 |  | 02.VHD.41.000103.VHD.41.0001 | VTAD2606001 Xuất TI TT SCL T3-2026 | 0 | 0 | 0 | 1 | 8946966 | 8946966
3.53.05.155.VIE.00.000 | SPC - Biến dòng điện (CT) 720V 150/5A 5VA CCX 0,5 | Cái | 3 | 2026 | 2026-03-11 |  | 02.VH4.41.000903.VH4.41.0009 | VTAD2606001 Xuất TU, TI trung hạ thế SCL T3-2026 | 0 | 0 | 0 | 3 | 277982 | 833946
3.53.05.255.VIE.00.000 | SPC - Biến dòng điện (CT) 720V 250/5A 5VA CCX0.5 | Cái | 3 | 2026 | 2026-03-11 |  | 02.VH4.41.000903.VH4.41.0009 | VTAD2606001 Xuất TU, TI trung hạ thế SCL T3-2026 | 0 | 0 | 0 | 1 | 261617 | 261617
3.53.65.025.VIE.00.000 | SPC - Biến dòng điện (TI) 24kV 25-50/5A 10VA epoxy chân không | Cái | 3 | 2026 | 2026-03-11 |  | 02.VH4.41.000903.VH4.41.0009 | VTAD2606001 Xuất TU, TI trung hạ thế SCL T3-2026 | 0 | 0 | 0 | 2 | 9978566 | 19957132
3.53.05.106.VIE.00.000 | SPC - Biến dòng điện (CT) 720V 100/5A 5VA CCX 0,5 | Cái | 3 | 2026 | 2026-03-11 |  | 02.VH4.41.000903.VH4.41.0009 | VTAD2606001 Xuất TU, TI trung hạ thế SCL T3-2026 | 0 | 0 | 0 | 3 | 283013.67 | 849041
3.60.56.105.VIE.00.000 | SPC - Công tơ điện xoay chiều kiểu điện tử 1 pha nhiều biểu giá, trực tiếp 10(100)A, 220V, CCX: 1 - module PLC | Cái | 3 | 2026 | 2026-03-11 |  | 02.VH4.46.007103.VH4.46.0071 | VTA26036n07070 Xuất điện kế TCCS 1 P PA:226/CONDAO | 0 | 0 | 0 | 1 | 791315 | 791315
3.53.08.126.VIE.00.000 | Máy biến dòng GELEX 600V-1200/5A-0,5 loại ngoài trời | Cái | 3 | 2026 | 2026-03-11 |  | 02.VH4.41.000903.VH4.41.0009 | VTAD2606001 Xuất TU, TI trung hạ thế SCL T3-2026 | 0 | 0 | 0 | 3 | 429714.33 | 1289143
3.56.60.121.000.00.AXX | Biến điện áp 22(15):V3/0,1:V3 kV - 15VA | Cái | 3 | 2026 | 2026-03-11 |  | 02.VH4.41.000903.VH4.41.0009 | VTAD2606001 Xuất TU, TI trung hạ thế SCL T3-2026 | 0 | 0 | 0 | 3 | 1000 | 3
3.42.80.118.VIE.00.000 | SPC - Chống sét van (LA) 18kV Polymer kèm phụ kiện ( Dòng rò 31 mm/kV ) | Bộ | 3 | 2026 | 2026-03-11 | 01.VH1.16.0027 |  | 23005-SX Nhập điều chuyển từ kho ĐTXD sang kho SXKD CT 23005 | 12 | 1111000 | 13332000 | 0 | 0 | 0
3.42.26.376.VIE.00.000 | SPC - LTD 1P 24KV 600A | Bộ | 3 | 2026 | 2026-03-11 | 01.VH1.16.0026 |  | 21007 -SX Nhập điều chuyển từ kho ĐTXD sang kho SXKD -CT 21007 | 3 | 2551000 | 7653000 | 0 | 0 | 0
3.42.80.118.VIE.00.000 | SPC - Chống sét van (LA) 18kV Polymer kèm phụ kiện ( Dòng rò 31 mm/kV ) | Bộ | 3 | 2026 | 2026-03-11 | 01.VH1.16.0026 |  | 21007 -SX Nhập điều chuyển từ kho ĐTXD sang kho SXKD -CT 21007 | 15 | 1111000 | 16665000 | 0 | 0 | 0
3.15.82.243.VIE.00.000 | SPC - Cáp đồng bọc 24KV CX(CR) 240mm2 | Mét | 3 | 2026 | 2026-03-11 | 01.VH1.16.0026 |  | 21007 -SX Nhập điều chuyển từ kho ĐTXD sang kho SXKD -CT 21007 | 95 | 844460 | 80223700 | 0 | 0 | 0
3.60.90.105.VIE.00.000 | SPC - Hộp 1 công tơ 1 pha composite ngoài trời | Cái | 3 | 2026 | 2026-03-11 |  | 02.VH1.46.004603.VH1.46.0046 | VTA26031N01061 Xuất vật tư gắn mới 1 P tháng 3-2026 | 0 | 0 | 0 | 60 | 135614.42 | 8136865
3.15.82.243.VIE.00.000 | SPC - Cáp đồng bọc 24KV CX(CR) 240mm2 | Mét | 3 | 2026 | 2026-03-11 | 01.VH1.16.0026 |  | 21007 -SX Nhập điều chuyển từ kho ĐTXD sang kho SXKD -CT 21007 | 49 | 844460 | 41378540 | 0 | 0 | 0
3.53.05.206.VIE.00.000 | SPC - Biến dòng điện (CT) 720V 200/5A 5VA CCX 0,5 | Cái | 3 | 2026 | 2026-03-11 |  | 02.VH4.41.000903.VH4.41.0009 | VTAD2606001 Xuất TU, TI trung hạ thế SCL T3-2026 | 0 | 0 | 0 | 11 | 273190.55 | 3005096
3.15.56.426.000.00.000 | Cáp muller 3x25+1x16 mm2 (lõi đồng) | Mét | 3 | 2026 | 2026-03-11 |  | 02.VH1.46.004703.VH1.46.0047 | VTA26031N07062 Xuất vật tư GM 3P tháng 3 | 0 | 0 | 0 | 120 | 268000 | 32160000
3.53.65.156.VIE.00.D10 | SPC - Biến dòng điện (TI) 24 KV 400-800/5A | Cái | 3 | 2026 | 2026-03-12 | 01.VI1.44.0001 |  | Nhập/xuất chuyển mã thanh lý theo CV917_4.3.26, QĐ 5824_6.11.25 | 3 | 987189.67 | 2961569 | 0 | 0 | 0
5.90.02.948.000.00.D10 | SPC - Màn hình máy vi tính | Cái | 3 | 2026 | 2026-03-12 |  | 02.VI1.44.000103.VI1.44.0001 | Nhập/xuất chuyển mã thanh lý theo CV917_4.3.26, QĐ 5824_6.11.25 | 0 | 0 | 0 | 5 | 46780 | 233900
5.90.02.948.CHN.00.D10 | SPC - Màn hình máy vi tính | Cái | 3 | 2026 | 2026-03-12 |  | 02.VI1.44.000103.VI1.44.0001 | Nhập/xuất chuyển mã thanh lý theo CV917_4.3.26, QĐ 5824_6.11.25 | 0 | 0 | 0 | 5 | 45520 | 227600
5.65.90.012.VIE.00.000 | SPC - Camera | Cái | 3 | 2026 | 2026-03-12 |  | 02.VI1.44.000103.VI1.44.0001 | Nhập/xuất chuyển mã thanh lý theo CV917_4.3.26, QĐ 5824_6.11.25 | 0 | 0 | 0 | 4 | 16400 | 65600
4.94.70.008.000.00.D10 | SPC - Ti vi các loại | Cái | 3 | 2026 | 2026-03-12 |  | 02.VI1.44.000103.VI1.44.0001 | Nhập/xuất chuyển mã thanh lý theo CV917_4.3.26, QĐ 5824_6.11.25 | 0 | 0 | 0 | 1 | 50000 | 50000
3.60.36.014.ENG.00.C60 | SPC - Điện kế điện tử 3 pha GT 3x58/100- 240/415v-1(2)A CCX 0.5 -không module (ĐKĐ) | Cái | 3 | 2026 | 2026-03-12 | 01.VI1.44.0001 |  | Nhập/xuất chuyển mã thanh lý theo CV917_4.3.26, QĐ 5824_6.11.25 | 19 | 900000 | 17100000 | 0 | 0 | 0
5.90.00.013.000.00.E10 | SPC - MODEM GSM ELSTER ( kèm anten, cáp, bộ nối nguồn) | Bộ | 3 | 2026 | 2026-03-12 | 01.VH1.44.0002 |  | Nhập/xuất chuyển mã thanh lý theo CV917_4.3.26, QĐ 5824_6.11.25 | 2 | 5691226 | 11382452 | 0 | 0 | 0
3.94.00.014.000.00.E10 | SPC - MODULE THÔNG TIN RS 232 ELSTER | Cái | 3 | 2026 | 2026-03-12 | 01.VH1.44.0002 |  | Nhập/xuất chuyển mã thanh lý theo CV917_4.3.26, QĐ 5824_6.11.25 | 40 | 197653.18 | 7906127 | 0 | 0 | 0
5.38.50.343.000.00.E10 | SPC - COUTACTOR 30A-34-220V | Cái | 3 | 2026 | 2026-03-12 | 01.VH1.44.0002 |  | Nhập/xuất chuyển mã thanh lý theo CV917_4.3.26, QĐ 5824_6.11.25 | 10 | 11412.2 | 114122 | 0 | 0 | 0
3.60.36.130.VIE.00.000 | SPC - Điện kế 3P4W 5A 120-208V 1H | Cái | 3 | 2026 | 2026-03-12 | 01.VH1.44.0002 |  | Nhập/xuất chuyển mã thanh lý theo CV917_4.3.26, QĐ 5824_6.11.25 | 63 | 644418.11 | 40598341 | 0 | 0 | 0
5.90.00.012.000.00.E10 | SPC - Đầu đọc quang SH2003 | Cái | 3 | 2026 | 2026-03-12 | 01.VH1.44.0002 |  | Nhập/xuất chuyển mã thanh lý theo CV917_4.3.26, QĐ 5824_6.11.25 | 2 | 9000000 | 18000000 | 0 | 0 | 0
3.60.36.014.ENG.00.C60 | SPC - Điện kế điện tử 3 pha GT 3x58/100- 240/415v-1(2)A CCX 0.5 -không module (ĐKĐ) | Cái | 3 | 2026 | 2026-03-12 |  | 02.VI1.44.000103.VI1.44.0001 | Nhập/xuất chuyển mã thanh lý theo CV917_4.3.26, QĐ 5824_6.11.25 | 0 | 0 | 0 | 19 | 900000 | 17100000
5.90.00.012.000.00.E10 | SPC - Đầu đọc quang SH2003 | Cái | 3 | 2026 | 2026-03-12 |  | 02.VH1.44.001403.VH1.44.0014 | Nhập/xuất chuyển mã thanh lý theo CV917_4.3.26, QĐ 5824_6.11.25 | 0 | 0 | 0 | 2 | 9000000 | 18000000
5.90.00.530.000.00.E10 | SPC - Máy phát hồ quang | Cái | 3 | 2026 | 2026-03-12 |  | 02.VH1.44.001403.VH1.44.0014 | Nhập/xuất chuyển mã thanh lý theo CV917_4.3.26, QĐ 5824_6.11.25 | 0 | 0 | 0 | 1 | 826000 | 826
3.60.36.130.VIE.00.000 | SPC - Điện kế 3P4W 5A 120-208V 1H | Cái | 3 | 2026 | 2026-03-12 |  | 02.VH1.44.001403.VH1.44.0014 | Nhập/xuất chuyển mã thanh lý theo CV917_4.3.26, QĐ 5824_6.11.25 | 0 | 0 | 0 | 63 | 644418.11 | 40598341
3.94.00.014.000.00.E10 | SPC - MODULE THÔNG TIN RS 232 ELSTER | Cái | 3 | 2026 | 2026-03-12 |  | 02.VH1.44.001403.VH1.44.0014 | Nhập/xuất chuyển mã thanh lý theo CV917_4.3.26, QĐ 5824_6.11.25 | 0 | 0 | 0 | 40 | 197653.18 | 7906127
5.38.50.343.000.00.E10 | SPC - COUTACTOR 30A-34-220V | Cái | 3 | 2026 | 2026-03-12 |  | 02.VH1.44.001403.VH1.44.0014 | Nhập/xuất chuyển mã thanh lý theo CV917_4.3.26, QĐ 5824_6.11.25 | 0 | 0 | 0 | 10 | 11412.2 | 114122
5.90.00.530.000.00.E10 | SPC - Máy phát hồ quang | Cái | 3 | 2026 | 2026-03-12 | 01.VH1.44.0002 |  | Nhập/xuất chuyển mã thanh lý theo CV917_4.3.26, QĐ 5824_6.11.25 | 1 | 826 | 826 | 0 | 0 | 0
3.53.65.156.VIE.00.D10 | SPC - Biến dòng điện (TI) 24 KV 400-800/5A | Cái | 3 | 2026 | 2026-03-12 |  | 02.VI1.44.000103.VI1.44.0001 | Nhập/xuất chuyển mã thanh lý theo CV917_4.3.26, QĐ 5824_6.11.25 | 0 | 0 | 0 | 3 | 987189.67 | 2961569
8.88.40.019.000.00.D10 | SPC - Máy vi tính xách tay | Cái | 3 | 2026 | 2026-03-12 |  | 02.VI1.44.000103.VI1.44.0001 | Nhập/xuất chuyển mã thanh lý theo CV917_4.3.26, QĐ 5824_6.11.25 | 0 | 0 | 0 | 4 | 142250 | 569000
5.65.90.013.VIE.00.D10 | SPC - CPU phế liệu | Cái | 3 | 2026 | 2026-03-12 |  | 02.VI1.44.000103.VI1.44.0001 | Nhập/xuất chuyển mã thanh lý theo CV917_4.3.26, QĐ 5824_6.11.25 | 0 | 0 | 0 | 1 | 71900 | 71900
5.44.80.124.000.00.000 | SPC - Đai thép + khóa đai | Bộ | 3 | 2026 | 2026-03-12 |  | 02.VH1.42.002503.VH1.42.0025 | VTA26032S01068 Xuất vật tư SCTX theo PA 239, 247 Đội QLLĐ | 0 | 0 | 0 | 6 | 20000 | 120000
3.42.80.118.VIE.00.000 | SPC - Chống sét van (LA) 18kV Polymer kèm phụ kiện ( Dòng rò 31 mm/kV ) | Bộ | 3 | 2026 | 2026-03-12 |  | 02.VH1.42.002503.VH1.42.0025 | VTA26032S01068 Xuất vật tư SCTX theo PA 239, 247 Đội QLLĐ | 0 | 0 | 0 | 6 | 1111000 | 6666000
5.90.00.013.000.00.E10 | SPC - MODEM GSM ELSTER ( kèm anten, cáp, bộ nối nguồn) | Bộ | 3 | 2026 | 2026-03-12 |  | 02.VH1.44.001403.VH1.44.0014 | Nhập/xuất chuyển mã thanh lý theo CV917_4.3.26, QĐ 5824_6.11.25 | 0 | 0 | 0 | 2 | 5691226 | 11382452
4.70.21.021.VIE.00.000 | SPC - Long đền vuông ĐK 18 (50x50x2.5mm) | Cái | 3 | 2026 | 2026-03-12 |  | 02.VH1.44.001303.VH1.44.0013 | 25018ĐTXD Xuất vật tư điều chuyển sang kho ĐTXD cấp CT Lắp tụ bù trung thế 2025 | 0 | 0 | 0 | 480 | 2651.13 | 1272541
4.38.00.060.VIE.00.000 | SPC - Bu lông 16x150 | Cái | 3 | 2026 | 2026-03-12 |  | 02.VH1.44.001303.VH1.44.0013 | 25018ĐTXD Xuất vật tư điều chuyển sang kho ĐTXD cấp CT Lắp tụ bù trung thế 2025 | 0 | 0 | 0 | 480 | 9500 | 4560000
3.15.42.050.VIE.00.000 | SPC - Cáp đồng bọc hạ thế CV 50mm2 | Mét | 3 | 2026 | 2026-03-12 |  | 02.VH1.44.001303.VH1.44.0013 | 25018ĐTXD Xuất vật tư điều chuyển sang kho ĐTXD cấp CT Lắp tụ bù trung thế 2025 | 0 | 0 | 0 | 150 | 145600 | 21840000
5.80.51.019.000.00.000 | Nắp chụp dao cách ly | Bộ | 3 | 2026 | 2026-03-12 |  | 02.VH1.42.002503.VH1.42.0025 | VTA26032S01068 Xuất vật tư SCTX theo PA 239, 247 Đội QLLĐ | 0 | 0 | 0 | 2 | 722000 | 1444000
4.94.60.116.000.00.D10 | SPC - Laptop các loại | Cái | 3 | 2026 | 2026-03-12 | 01.VI1.44.0001 |  | Nhập/xuất chuyển mã thanh lý theo CV917_4.3.26, QĐ 5824_6.11.25 | 1 | 150000 | 150000 | 0 | 0 | 0
5.90.02.947.VIE.00.D10 | SPC - CPU máy vi tính | Cái | 3 | 2026 | 2026-03-12 | 01.VI1.44.0001 |  | Nhập/xuất chuyển mã thanh lý theo CV917_4.3.26, QĐ 5824_6.11.25 | 8 | 104462.5 | 835700 | 0 | 0 | 0
4.94.70.008.000.00.D10 | SPC - Ti vi các loại | Cái | 3 | 2026 | 2026-03-12 | 01.VI1.44.0001 |  | Nhập/xuất chuyển mã thanh lý theo CV917_4.3.26, QĐ 5824_6.11.25 | 1 | 50000 | 50000 | 0 | 0 | 0
5.90.02.948.000.00.D10 | SPC - Màn hình máy vi tính | Cái | 3 | 2026 | 2026-03-12 | 01.VI1.44.0001 |  | Nhập/xuất chuyển mã thanh lý theo CV917_4.3.26, QĐ 5824_6.11.25 | 5 | 45520 | 227600 | 0 | 0 | 0
5.65.90.013.VIE.00.D10 | SPC - CPU phế liệu | Cái | 3 | 2026 | 2026-03-12 | 01.VI1.44.0001 |  | Nhập/xuất chuyển mã thanh lý theo CV917_4.3.26, QĐ 5824_6.11.25 | 1 | 71900 | 71900 | 0 | 0 | 0
8.88.40.019.000.00.D10 | SPC - Máy vi tính xách tay | Cái | 3 | 2026 | 2026-03-12 | 01.VI1.44.0001 |  | Nhập/xuất chuyển mã thanh lý theo CV917_4.3.26, QĐ 5824_6.11.25 | 4 | 142250 | 569000 | 0 | 0 | 0
5.65.90.012.VIE.00.000 | SPC - Camera | Cái | 3 | 2026 | 2026-03-12 | 01.VI1.44.0001 |  | Nhập/xuất chuyển mã thanh lý theo CV917_4.3.26, QĐ 5824_6.11.25 | 4 | 16400 | 65600 | 0 | 0 | 0
5.90.02.948.000.00.D10 | SPC - Màn hình máy vi tính | Cái | 3 | 2026 | 2026-03-12 | 01.VI1.44.0001 |  | Nhập/xuất chuyển mã thanh lý theo CV917_4.3.26, QĐ 5824_6.11.25 | 5 | 46780 | 233900 | 0 | 0 | 0
5.90.02.947.VIE.00.D10 | SPC - CPU máy vi tính | Cái | 3 | 2026 | 2026-03-12 |  | 02.VI1.44.000103.VI1.44.0001 | Nhập/xuất chuyển mã thanh lý theo CV917_4.3.26, QĐ 5824_6.11.25 | 0 | 0 | 0 | 8 | 104462.5 | 835700
8.32.42.032.000.00.000 | Nôm inox bọc thân trụ (chống động vật gây sự cố) | Bộ | 3 | 2026 | 2026-03-12 |  | 02.VH1.42.002503.VH1.42.0025 | VTA26032S01068 Xuất vật tư SCTX theo PA 239, 247 Đội QLLĐ | 0 | 0 | 0 | 9 | 330000 | 2970000
3.02.20.071.VIE.00.A80 | SPC - Trụ BTLT 7,5m | Trụ | 3 | 2026 | 2026-03-12 |  | 02.VIE.44.000103.VIE.44.0001 | Xuất chuyển nhượng vật tư từ kho VIE chuyển nhượng cho Công ty ĐL Đất đỏ -Theo CV số 418 ĐLĐĐ | 0 | 0 | 0 | 13 | 740642.15 | 9628348
3.02.20.123.VIE.00.A80 | SPC - Trụ BTLT DUL 12m - 350kgf | Trụ | 3 | 2026 | 2026-03-12 |  | 02.VIE.44.000103.VIE.44.0001 | Xuất chuyển nhượng vật tư từ kho VIE chuyển nhượng cho Công ty ĐL Đất đỏ -Theo CV số 418 ĐLĐĐ | 0 | 0 | 0 | 6 | 1299375 | 7796250
3.02.20.087.VIE.00.A80 | SPC - Trụ BTLT 8,5m | Trụ | 3 | 2026 | 2026-03-12 |  | 02.VIE.44.000103.VIE.44.0001 | Xuất chuyển nhượng vật tư từ kho VIE chuyển nhượng cho Công ty ĐL Đất đỏ -Theo CV số 418 ĐLĐĐ | 0 | 0 | 0 | 2 | 675138.5 | 1350277
3.02.20.182.VIE.00.A80 | SPC - Trụ BTLT DUL 18m 920 kgf -TĐ | Trụ | 3 | 2026 | 2026-03-12 |  | 02.VIE.44.000103.VIE.44.0001 | Xuất chuyển nhượng vật tư từ kho VIE chuyển nhượng cho Công ty ĐL Đất đỏ -Theo CV số 418 ĐLĐĐ | 0 | 0 | 0 | 5 | 7200000 | 36000000
3.02.20.104.VIE.00.A80 | SPC - Trụ BTLT DUL 10,5m - 420kgf | Trụ | 3 | 2026 | 2026-03-12 |  | 02.VIE.44.000103.VIE.44.0001 | Xuất chuyển nhượng vật tư từ kho VIE chuyển nhượng cho Công ty ĐL Đất đỏ -Theo CV số 418 ĐLĐĐ | 0 | 0 | 0 | 23 | 1080000 | 24840000
3.20.84.050.VIE.00.000 | SPC - Đầu cosse ép đồng 50mm2 | Cái | 3 | 2026 | 2026-03-12 |  | 02.VHJ.57.000103.VHJ.57.0001 | 25018-SX- Xuất điều xuất điều chuyển sang kho ĐTXD cấp cho CT Lắp đặt tụ bù trung thế năm 2025 | 0 | 0 | 0 | 15 | 45000 | 675000
3.20.22.512.VIE.00.000 | SPC - Kẹp ép đồng chữ C 120 | Cái | 3 | 2026 | 2026-03-12 |  | 02.VHJ.57.000103.VHJ.57.0001 | 25018-SX- Xuất điều xuất điều chuyển sang kho ĐTXD cấp cho CT Lắp đặt tụ bù trung thế năm 2025 | 0 | 0 | 0 | 15 | 95000 | 1425000
3.15.96.240.000.00.A80 | SPC - Cáp nhôm bọc lõi thép 24kV ACX(ACR) 240mm2 | Mét | 3 | 2026 | 2026-03-12 |  | 02.VIE.44.000103.VIE.44.0001 | Xuất chuyển nhượng vật tư từ kho VIE chuyển nhượng cho Công ty ĐL Đất đỏ -Theo CV số 418 ĐLĐĐ | 0 | 0 | 0 | 1404.4 | 29563.04 | 41518340
4.94.60.116.000.00.D10 | SPC - Laptop các loại | Cái | 3 | 2026 | 2026-03-12 |  | 02.VI1.44.000103.VI1.44.0001 | Nhập/xuất chuyển mã thanh lý theo CV917_4.3.26, QĐ 5824_6.11.25 | 0 | 0 | 0 | 1 | 150000 | 150000
3.20.22.979.VIE.00.000 | SPC - Kẹp đồng chữ C 120-120 | Cái | 3 | 2026 | 2026-03-12 |  | 02.VHJ.57.000103.VHJ.57.0001 | 25018-SX- Xuất điều xuất điều chuyển sang kho ĐTXD cấp cho CT Lắp đặt tụ bù trung thế năm 2025 | 0 | 0 | 0 | 15 | 153500 | 2302500
4.70.12.000.VIE.00.000 | SPC - Long đền tròn Inox ĐK 10 | Cái | 3 | 2026 | 2026-03-12 |  | 02.VHJ.57.000103.VHJ.57.0001 | 25018-SX- Xuất điều xuất điều chuyển sang kho ĐTXD cấp cho CT Lắp đặt tụ bù trung thế năm 2025 | 0 | 0 | 0 | 300 | 2800 | 840000
4.38.00.021.VIE.00.000 | SPC - Bu lông 10x80 | Cái | 3 | 2026 | 2026-03-12 |  | 02.VHJ.57.000103.VHJ.57.0001 | 25018-SX- Xuất điều xuất điều chuyển sang kho ĐTXD cấp cho CT Lắp đặt tụ bù trung thế năm 2025 | 0 | 0 | 0 | 300 | 13500 | 4050000
3.20.94.742.000.00.000 | Dây đai inox 1200*20*0.4mm | Cái | 3 | 2026 | 2026-03-13 |  | 02.VH1.50.002103.VH1.50.0021 | VTA26031Y04071 Xuất vật tư bảo trì PA:115/QLHTDD | 0 | 0 | 0 | 20 | 4300 | 86000
3.53.08.126.VIE.00.000 | Máy biến dòng GELEX 600V-1200/5A-0,5 loại ngoài trời | Cái | 3 | 2026 | 2026-03-13 |  | 02.VH4.41.001003.VH4.41.0010 | VTAD2606001 Xuất TI hạ thế SCL T3-2026 | 0 | 0 | 0 | 3 | 429714.33 | 1289143
3.20.94.742.000.00.000 | Dây đai inox 1200*20*0.4mm | Cái | 3 | 2026 | 2026-03-13 | 01.VH1.17.0011 |  | Nhập điều động VTTB từ Cty ĐL Đất Đỏ theo CV số:840/PCVT-KHVT ngày 27/02/2026 , PGH:03.VG1.57.0007, 12/03/2026 | 2000 | 4300 | 8600000 | 0 | 0 | 0
3.20.94.010.000.00.000 | Khóa đai inox | Cái | 3 | 2026 | 2026-03-13 | 01.VH1.17.0011 |  | Nhập điều động VTTB từ Cty ĐL Đất Đỏ theo CV số:840/PCVT-KHVT ngày 27/02/2026 , PGH:03.VG1.57.0007, 12/03/2026 | 2000 | 1200 | 2400000 | 0 | 0 | 0
3.53.05.333.VIE.00.A80 | SPC - Biến dòng điện (CT) 600V 800/5A-5VA-CCX 0,5 | Cái | 3 | 2026 | 2026-03-13 |  | 02.VID.48.000103.VID.48.0001 | Xuất TI hạ thế qua Độii TH2 thí nghiệm | 0 | 0 | 0 | 4 | 123875.75 | 495503
3.53.05.316.VIE.00.CXA | SPC - Biến dòng điện (CT) 600V 400/5A | Cái | 3 | 2026 | 2026-03-13 |  | 02.VH4.48.000403.VH4.48.0004 | Xuất TI hạ thế qua Đội TH2 thí nghiệm | 0 | 0 | 0 | 12 | 1000 | 12
3.20.31.095.000.00.000 | Nối bọc cách điện IPC 50-95 mm2 | Cái | 3 | 2026 | 2026-03-13 | 01.VH1.17.0011 |  | Nhập điều động VTTB từ Cty ĐL Đất Đỏ theo CV số:840/PCVT-KHVT ngày 27/02/2026 , PGH:03.VG1.57.0007, 12/03/2026 | 1000 | 24000 | 24000000 | 0 | 0 | 0
3.53.65.015.VIE.00.AXX | SPC - Biến dòng điện (TI) 24kV 15-30/5A 10VA epoxy chân không | Cái | 3 | 2026 | 2026-03-13 | 01.VH4.17.0004 |  | Nhập VTTB từ Cty ĐL Đất Đỏ theo CV:1017/PCVT-KHVT ngày 11/03/2026 PGH:03.VG4.57.0004 | 3 | 10275611 | 30826833 | 0 | 0 | 0
3.42.74.019.KOR.00.000 | Recloser BH SYSTEM 3 pha-22kV-630A- dòng cắt ngắn mạch 16kA (có chức năng kết nối scada) | Bộ | 3 | 2026 | 2026-03-13 |  | 02.VH1.42.002603.VH1.42.0026 | Xuất vật tư SCTX theo PA 239 Đội QLLĐ | 0 | 0 | 0 | 1 | 134000000 | 134000000
3.53.05.322.VIE.00.C60 | SPC - Biến dòng điện (CT) 600V 1000/5A 15VA CCX 0,5 | Cái | 3 | 2026 | 2026-03-13 |  | 02.VID.48.000103.VID.48.0001 | Xuất TI hạ thế qua Độii TH2 thí nghiệm | 0 | 0 | 0 | 6 | 69190 | 415140
3.53.05.330.VIE.00.A80 | SPC - Biến dòng điện (CT) 600V 400/5A-5VA-CCX 0,5 | Cái | 3 | 2026 | 2026-03-13 |  | 02.VID.48.000103.VID.48.0001 | Xuất TI hạ thế qua Độii TH2 thí nghiệm | 0 | 0 | 0 | 12 | 112378.08 | 1348537
3.53.05.333.VIE.00.C60 | SPC - Biến dòng điện (CT) 600V 800/5A-5VA-CCX 0,5 | Cái | 3 | 2026 | 2026-03-13 |  | 02.VID.48.000103.VID.48.0001 | Xuất TI hạ thế qua Độii TH2 thí nghiệm | 0 | 0 | 0 | 10 | 81479.3 | 814793
3.20.94.010.000.00.000 | Khóa đai inox | Cái | 3 | 2026 | 2026-03-13 |  | 02.VH1.50.002103.VH1.50.0021 | VTA26031Y04071 Xuất vật tư bảo trì PA:115/QLHTDD | 0 | 0 | 0 | 20 | 1200 | 24000
3.53.05.322.VIE.00.AXX | SPC - Biến dòng điện (CT) 600V 1000/5A 15VA CCX 0,5 | Cái | 3 | 2026 | 2026-03-13 | 01.VH4.17.0004 |  | Nhập VTTB từ Cty ĐL Đất Đỏ theo CV:1017/PCVT-KHVT ngày 11/03/2026 PGH:03.VG4.57.0004 | 4 | 1 | 4 | 0 | 0 | 0
3.53.65.006.VIE.00.D10 | SPC - Biến dòng điện (TI) 24kV 5-10/5A (ĐKĐ) | Cái | 3 | 2026 | 2026-03-14 |  | 02.VIC.43.000203.VIC.43.0002 | Xuất vật tư bán thanh lý theo Hợp đồng số 948/2026/HĐ-EVNHCMC-SONGCONG | 0 | 0 | 0 | 1 | 140352 | 140352
3.53.05.325.VIE.00.D10 | SPC - Biến dòng điện (CT) 600V 100/5A-5VA-CCX 0,5 | Cái | 3 | 2026 | 2026-03-14 |  | 02.VIC.43.000103.VIC.43.0001 | Xuất vật tư bán thanh lý theo Hợp đồng số 948/2026/HĐ-EVNHCMC-SONGCONG | 0 | 0 | 0 | 5 | 21800.2 | 109001
3.53.05.331.VIE.00.D10 | SPC - Biến dòng điện (CT) 600V 500/5A-5VA-CCX 0,5 | Cái | 3 | 2026 | 2026-03-14 |  | 02.VIC.43.000103.VIC.43.0001 | Xuất vật tư bán thanh lý theo Hợp đồng số 948/2026/HĐ-EVNHCMC-SONGCONG | 0 | 0 | 0 | 4 | 12167.75 | 48671
3.53.05.332.VIE.00.D10 | SPC - Biến dòng điện (CT) 600V 600/5A-5VA-CCX 0,5 | Cái | 3 | 2026 | 2026-03-14 |  | 02.VIC.43.000103.VIC.43.0001 | Xuất vật tư bán thanh lý theo Hợp đồng số 948/2026/HĐ-EVNHCMC-SONGCONG | 0 | 0 | 0 | 4 | 17682 | 70728
3.53.05.333.VIE.00.D10 | SPC - Biến dòng điện (CT) 600V 800/5A 5VA CCX 0.5 | Cái | 3 | 2026 | 2026-03-14 |  | 02.VIC.43.000103.VIC.43.0001 | Xuất vật tư bán thanh lý theo Hợp đồng số 948/2026/HĐ-EVNHCMC-SONGCONG | 0 | 0 | 0 | 6 | 68164.33 | 408986
3.53.05.150.VIE.00.D10 | SPC - Biến dòng điện (CT) 600V 150/5A 5VA CCX 0,5 | Cái | 3 | 2026 | 2026-03-14 |  | 02.VIC.43.000103.VIC.43.0001 | Xuất vật tư bán thanh lý theo Hợp đồng số 948/2026/HĐ-EVNHCMC-SONGCONG | 0 | 0 | 0 | 2 | 20642.5 | 41285
3.53.05.250.VIE.00.D10 | SPC - Biến dòng điện (CT) 600V 250/5A 10VA CCX 0,5 | Cái | 3 | 2026 | 2026-03-14 |  | 02.VIC.43.000103.VIC.43.0001 | Xuất vật tư bán thanh lý theo Hợp đồng số 948/2026/HĐ-EVNHCMC-SONGCONG | 0 | 0 | 0 | 2 | 16169.5 | 32339
3.53.60.306.VIE.00.D10 | SPC - Biến dòng điện (TI) 24KV 150-300/5A | Cái | 3 | 2026 | 2026-03-14 |  | 02.VIC.43.000203.VIC.43.0002 | Xuất vật tư bán thanh lý theo Hợp đồng số 948/2026/HĐ-EVNHCMC-SONGCONG | 0 | 0 | 0 | 4 | 243137 | 972548
3.53.65.013.VIE.00.D10 | SPC - Biến dòng điện (TI) 24kV 10-20/5A | Cái | 3 | 2026 | 2026-03-14 |  | 02.VIC.43.000203.VIC.43.0002 | Xuất vật tư bán thanh lý theo Hợp đồng số 948/2026/HĐ-EVNHCMC-SONGCONG | 0 | 0 | 0 | 5 | 164664 | 823320
3.53.65.025.VIE.00.D10 | SPC - Biến dòng điện (TI) 24kV 25-50/5A 10VA epoxy chân không | Cái | 3 | 2026 | 2026-03-14 |  | 02.VIC.43.000203.VIC.43.0002 | Xuất vật tư bán thanh lý theo Hợp đồng số 948/2026/HĐ-EVNHCMC-SONGCONG | 0 | 0 | 0 | 8 | 187917.75 | 1503342
3.53.65.011.VIE.00.D10 | SPC - Biến dòng điện (TI) 24kV 10-20/5A (ĐKĐ) | Cái | 3 | 2026 | 2026-03-14 |  | 02.VIC.43.000203.VIC.43.0002 | Xuất vật tư bán thanh lý theo Hợp đồng số 948/2026/HĐ-EVNHCMC-SONGCONG | 0 | 0 | 0 | 5 | 152939.2 | 764696
3.53.65.015.VIE.00.D10 | SPC - Biến dòng điện (TI) 24kV 15-30/5A 10VA epoxy chân không | Cái | 3 | 2026 | 2026-03-14 |  | 02.VIC.43.000203.VIC.43.0002 | Xuất vật tư bán thanh lý theo Hợp đồng số 948/2026/HĐ-EVNHCMC-SONGCONG | 0 | 0 | 0 | 8 | 166996 | 1335968
3.53.05.330.VIE.00.D10 | SPC - Biến dòng điện (CT) 600V 400/5A-5VA-CCX 0,5 | Cái | 3 | 2026 | 2026-03-14 |  | 02.VIC.43.000103.VIC.43.0001 | Xuất vật tư bán thanh lý theo Hợp đồng số 948/2026/HĐ-EVNHCMC-SONGCONG | 0 | 0 | 0 | 5 | 20057.4 | 100287
3.53.05.334.VIE.00.D10 | SPC - Biến dòng điện (CT) 600V 1000/5A-5VA-CCX 0,5 | Cái | 3 | 2026 | 2026-03-14 |  | 02.VIC.43.000203.VIC.43.0002 | Xuất vật tư bán thanh lý theo Hợp đồng số 948/2026/HĐ-EVNHCMC-SONGCONG | 0 | 0 | 0 | 2 | 9648 | 19296
3.56.60.016.VIE.00.A80 | SPC - Biến điện áp TU 12000/120V | Cái | 3 | 2026 | 2026-03-14 |  | 02.VIB.43.000103.VIB.43.0001 | Xuất vật tư bán thanh lý theo Hợp đồng số 948/2026/HĐ-EVNHCMC-SONGCONG | 0 | 0 | 0 | 3 | 2661354.67 | 7984064
3.53.65.030.VIE.00.D10 | SPC - Biến dòng điện (TI) 24 kV 25-50/5A | Cái | 3 | 2026 | 2026-03-14 |  | 02.VIC.43.000203.VIC.43.0002 | Xuất vật tư bán thanh lý theo Hợp đồng số 948/2026/HĐ-EVNHCMC-SONGCONG | 0 | 0 | 0 | 1 | 201693 | 201693
3.53.05.325.VIE.00.D10 | SPC - Biến dòng điện (CT) 600V 100/5A-5VA-CCX 0,5 | Cái | 3 | 2026 | 2026-03-14 |  | 02.VIA.43.000103.VIA.43.0001 | Xuất vật tư bán thanh lý theo Hợp đồng số 948/2026/HĐ-EVNHCMC-SONGCONG | 0 | 0 | 0 | 3 | 2251.33 | 6754
3.53.65.560.VIE.00.D10 | SPC - Biến dòng điện (TI) 24KV 30-60/5A | Cái | 3 | 2026 | 2026-03-14 |  | 02.VIA.43.000103.VIA.43.0001 | Xuất vật tư bán thanh lý theo Hợp đồng số 948/2026/HĐ-EVNHCMC-SONGCONG | 0 | 0 | 0 | 1 | 16616 | 16616
3.53.05.150.VIE.00.D10 | SPC - Biến dòng điện (CT) 600V 150/5A 5VA CCX 0,5 | Cái | 3 | 2026 | 2026-03-14 |  | 02.VIA.43.000103.VIA.43.0001 | Xuất vật tư bán thanh lý theo Hợp đồng số 948/2026/HĐ-EVNHCMC-SONGCONG | 0 | 0 | 0 | 7 | 1543.43 | 10804
3.53.05.250.VIE.00.D10 | SPC - Biến dòng điện (CT) 600V 250/5A 10VA CCX 0,5 | Cái | 3 | 2026 | 2026-03-14 |  | 02.VIA.43.000103.VIA.43.0001 | Xuất vật tư bán thanh lý theo Hợp đồng số 948/2026/HĐ-EVNHCMC-SONGCONG | 0 | 0 | 0 | 1 | 1250 | 1250
3.60.55.048.VIE.00.A80 | SPC - Điện kế điện tử 1 pha 3 giá 5(80)A 220V CCX1 | Cái | 3 | 2026 | 2026-03-14 |  | 02.VIB.43.000303.VIB.43.0003 | Xuất vật tư bán thanh lý theo Hợp đồng số 948/2026/HĐ-EVNHCMC-SONGCONG | 0 | 0 | 0 | 125 | 239560.36 | 29945045
3.60.56.012.VIE.00.D10 | SPC - Điện kế điện tử 1P RF 10(80)A | Cái | 3 | 2026 | 2026-03-14 |  | 02.VIB.43.000303.VIB.43.0003 | Xuất vật tư bán thanh lý theo Hợp đồng số 948/2026/HĐ-EVNHCMC-SONGCONG | 0 | 0 | 0 | 4 | 2125.75 | 8503
3.60.55.053.VIE.00.D10 | SPC - Điện kế điện tử 1 pha PLC 1 giá TT 5(80)A 220V CCX1 | Cái | 3 | 2026 | 2026-03-14 |  | 02.VIB.43.000303.VIB.43.0003 | Xuất vật tư bán thanh lý theo Hợp đồng số 948/2026/HĐ-EVNHCMC-SONGCONG | 0 | 0 | 0 | 81 | 2140.01 | 173341
3.53.65.005.VIE.00.D10 | SPC - Biến dòng điện (TI) 24KV 5-10/5A epoxy vacuum | Cái | 3 | 2026 | 2026-03-14 |  | 02.VIA.43.000103.VIA.43.0001 | Xuất vật tư bán thanh lý theo Hợp đồng số 948/2026/HĐ-EVNHCMC-SONGCONG | 0 | 0 | 0 | 1 | 12097 | 12097
3.60.25.050.VIE.00.D10 | SPC - Điện kế 3P4W 50-100A 220/380V | Cái | 3 | 2026 | 2026-03-14 |  | 02.VIB.43.000203.VIB.43.0002 | Xuất vật tư bán thanh lý theo Hợp đồng số 948/2026/HĐ-EVNHCMC-SONGCONG | 0 | 0 | 0 | 2 | 12006 | 24012
3.60.46.006.ENG.00.D10 | SPC - Điện kế điện tử 3P 3 giá PLC GT 5(6)A 230/400V CCX1 | Cái | 3 | 2026 | 2026-03-14 |  | 02.VIB.43.000203.VIB.43.0002 | Xuất vật tư bán thanh lý theo Hợp đồng số 948/2026/HĐ-EVNHCMC-SONGCONG | 0 | 0 | 0 | 4 | 5992 | 23968
3.60.46.004.ENG.00.D10 | SPC - Điện kế điện tử 3P4W 40-100A Class 1, kèm RS 232 | Cái | 3 | 2026 | 2026-03-14 |  | 02.VIC.43.000603.VIC.43.0006 | Xuất vật tư bán thanh lý theo Hợp đồng số 948/2026/HĐ-EVNHCMC-SONGCONG | 0 | 0 | 0 | 1 | 4968 | 4968
3.60.46.017.VIE.00.C60 | SPC - Điện kế điện tử 3P 3 giá GT 5(6)A 230/400V CCX1 | Cái | 3 | 2026 | 2026-03-14 |  | 02.VIC.43.000603.VIC.43.0006 | Xuất vật tư bán thanh lý theo Hợp đồng số 948/2026/HĐ-EVNHCMC-SONGCONG | 0 | 0 | 0 | 1 | 558000 | 558000
3.60.46.006.ENG.00.D10 | SPC - Điện kế điện tử 3P 3 giá PLC GT 5(6)A 230/400V CCX1 | Cái | 3 | 2026 | 2026-03-14 |  | 02.VIC.43.000603.VIC.43.0006 | Xuất vật tư bán thanh lý theo Hợp đồng số 948/2026/HĐ-EVNHCMC-SONGCONG | 0 | 0 | 0 | 10 | 30690 | 306900
3.60.46.004.000.00.D10 | SPC - Điện kế điện tử 3P4W 40-100A Class 1, kèm RS 232 | Cái | 3 | 2026 | 2026-03-14 |  | 02.VIC.43.000603.VIC.43.0006 | Xuất vật tư bán thanh lý theo Hợp đồng số 948/2026/HĐ-EVNHCMC-SONGCONG | 0 | 0 | 0 | 5 | 35126.4 | 175632
3.60.46.006.VIE.00.D10 | SPC - Điện kế điện tử 3P 3 giá PLC GT 5(6)A 230/400V CCX1 | Cái | 3 | 2026 | 2026-03-14 |  | 02.VIC.43.000603.VIC.43.0006 | Xuất vật tư bán thanh lý theo Hợp đồng số 948/2026/HĐ-EVNHCMC-SONGCONG | 0 | 0 | 0 | 3 | 34330.67 | 102992
3.53.65.021.VIE.00.D10 | SPC - Biến dòng điện đo lường 24KV - 20-40/5A | Cái | 3 | 2026 | 2026-03-14 |  | 02.VIA.43.000103.VIA.43.0001 | Xuất vật tư bán thanh lý theo Hợp đồng số 948/2026/HĐ-EVNHCMC-SONGCONG | 0 | 0 | 0 | 1 | 16778 | 16778
3.60.07.049.VIE.00.C60 | SPC - Điện kế điện tử 1P RF 5(80)A | Cái | 3 | 2026 | 2026-03-14 |  | 02.VIB.43.000203.VIB.43.0002 | Xuất vật tư bán thanh lý theo Hợp đồng số 948/2026/HĐ-EVNHCMC-SONGCONG | 0 | 0 | 0 | 150 | 234977.81 | 35246672
3.60.46.043.ENG.00.C60 | SPC - Điện kế điện tử 3P 40-100A 230/400V | Cái | 3 | 2026 | 2026-03-14 |  | 02.VIA.43.000203.VIA.43.0002 | Xuất vật tư bán thanh lý theo Hợp đồng số 948/2026/HĐ-EVNHCMC-SONGCONG | 0 | 0 | 0 | 1 | 538000 | 538000
3.53.65.019.VIE.00.D10 | SPC - Biến dòng điện (TI) 24KV 15-30/5A | Cái | 3 | 2026 | 2026-03-14 |  | 02.VIA.43.000103.VIA.43.0001 | Xuất vật tư bán thanh lý theo Hợp đồng số 948/2026/HĐ-EVNHCMC-SONGCONG | 0 | 0 | 0 | 7 | 8988.29 | 62918
3.53.65.013.VIE.00.D10 | SPC - Biến dòng điện (TI) 24kV 10-20/5A | Cái | 3 | 2026 | 2026-03-14 |  | 02.VIA.43.000103.VIA.43.0001 | Xuất vật tư bán thanh lý theo Hợp đồng số 948/2026/HĐ-EVNHCMC-SONGCONG | 0 | 0 | 0 | 9 | 12827 | 115443
5.65.90.013.VIE.00.D10 | SPC - CPU phế liệu | Cái | 3 | 2026 | 2026-03-14 |  | 02.VI1.43.000103.VI1.43.0001 | Xuất vật tư bán thanh lý theo Hợp đồng số 948/2026/HĐ-EVNHCMC-SONGCONG | 0 | 0 | 0 | 1 | 71900 | 71900
5.90.02.947.VIE.00.D10 | SPC - CPU máy vi tính | Cái | 3 | 2026 | 2026-03-14 |  | 02.VI1.43.000103.VI1.43.0001 | Xuất vật tư bán thanh lý theo Hợp đồng số 948/2026/HĐ-EVNHCMC-SONGCONG | 0 | 0 | 0 | 8 | 104462.5 | 835700
3.53.65.156.VIE.00.D10 | SPC - Biến dòng điện (TI) 24 KV 400-800/5A | Cái | 3 | 2026 | 2026-03-14 |  | 02.VI1.43.000103.VI1.43.0001 | Xuất vật tư bán thanh lý theo Hợp đồng số 948/2026/HĐ-EVNHCMC-SONGCONG | 0 | 0 | 0 | 3 | 987189.67 | 2961569
3.60.36.014.ENG.00.C60 | SPC - Điện kế điện tử 3 pha GT 3x58/100- 240/415v-1(2)A CCX 0.5 -không module (ĐKĐ) | Cái | 3 | 2026 | 2026-03-14 |  | 02.VI1.43.000103.VI1.43.0001 | Xuất vật tư bán thanh lý theo Hợp đồng số 948/2026/HĐ-EVNHCMC-SONGCONG | 0 | 0 | 0 | 19 | 900000 | 17100000
5.65.90.012.VIE.00.000 | SPC - Camera | Cái | 3 | 2026 | 2026-03-14 |  | 02.VI1.43.000103.VI1.43.0001 | Xuất vật tư bán thanh lý theo Hợp đồng số 948/2026/HĐ-EVNHCMC-SONGCONG | 0 | 0 | 0 | 4 | 16400 | 65600
3.60.36.032.VIE.00.C60 | SPC - Điện kế điện tử 3P 5(6)A 57.5-240V Class 0.5S | Cái | 3 | 2026 | 2026-03-14 |  | 02.VIC.43.000503.VIC.43.0005 | Xuất vật tư bán thanh lý theo Hợp đồng số 948/2026/HĐ-EVNHCMC-SONGCONG | 0 | 0 | 0 | 9 | 866808.44 | 7801276
3.60.25.050.VIE.00.D10 | SPC - Điện kế 3P4W 50-100A 220/380V | Cái | 3 | 2026 | 2026-03-14 |  | 02.VIC.43.000503.VIC.43.0005 | Xuất vật tư bán thanh lý theo Hợp đồng số 948/2026/HĐ-EVNHCMC-SONGCONG | 0 | 0 | 0 | 75 | 26642.55 | 1998191
3.53.05.202.VIE.00.D10 | SPC - Biến dòng điện (CT) 600V 200/5A 10VA CCX 0,5 | Cái | 3 | 2026 | 2026-03-14 |  | 02.VIA.43.000103.VIA.43.0001 | Xuất vật tư bán thanh lý theo Hợp đồng số 948/2026/HĐ-EVNHCMC-SONGCONG | 0 | 0 | 0 | 1 | 2193 | 2193
3.60.36.009.ENG.00.C60 | SPC - Điện kế điện tử 3P 1(1.2)A 58/100-240/415V Class 0.5S | Cái | 3 | 2026 | 2026-03-14 |  | 02.VIC.43.000503.VIC.43.0005 | Xuất vật tư bán thanh lý theo Hợp đồng số 948/2026/HĐ-EVNHCMC-SONGCONG | 0 | 0 | 0 | 4 | 860478.5 | 3441914
3.60.46.017.VIE.00.A80 | SPC - Điện kế điện tử 3P 3 giá GT 5(6)A 230/400V CCX1 | Cái | 3 | 2026 | 2026-03-14 |  | 02.VIC.43.000603.VIC.43.0006 | Xuất vật tư bán thanh lý theo Hợp đồng số 948/2026/HĐ-EVNHCMC-SONGCONG | 0 | 0 | 0 | 4 | 747951.25 | 2991805
3.60.36.073.VIE.00.D10 | SPC - Điện kế điện tử 3P 3 giá 3x5(10)A GT 57.5/100V, 3x240/415V CCX 0,5s ( tích hợp module PLC) | Cái | 3 | 2026 | 2026-03-14 |  | 02.VIC.43.000603.VIC.43.0006 | Xuất vật tư bán thanh lý theo Hợp đồng số 948/2026/HĐ-EVNHCMC-SONGCONG | 0 | 0 | 0 | 6 | 29555.33 | 177332
3.60.36.073.VIE.00.C60 | SPC - Điện kế điện tử 3P 3 giá 3x5(10)A GT 57.5/100V, 3x240/415V CCX 0,5s ( tích hợp module PLC) | Cái | 3 | 2026 | 2026-03-14 |  | 02.VIC.43.000603.VIC.43.0006 | Xuất vật tư bán thanh lý theo Hợp đồng số 948/2026/HĐ-EVNHCMC-SONGCONG | 0 | 0 | 0 | 1 | 501263 | 501263
3.60.46.006.VIE.00.C60 | SPC - Điện kế điện tử 3P 3 giá PLC GT 5(6)A 230/400V CCX1 | Cái | 3 | 2026 | 2026-03-14 |  | 02.VIC.43.000603.VIC.43.0006 | Xuất vật tư bán thanh lý theo Hợp đồng số 948/2026/HĐ-EVNHCMC-SONGCONG | 0 | 0 | 0 | 12 | 558000 | 6696000
8.88.40.019.000.00.D10 | SPC - Máy vi tính xách tay | Cái | 3 | 2026 | 2026-03-14 |  | 02.VI1.43.000103.VI1.43.0001 | Xuất vật tư bán thanh lý theo Hợp đồng số 948/2026/HĐ-EVNHCMC-SONGCONG | 0 | 0 | 0 | 4 | 142250 | 569000
5.90.02.948.000.00.D10 | SPC - Màn hình máy vi tính | Cái | 3 | 2026 | 2026-03-14 |  | 02.VI1.43.000103.VI1.43.0001 | Xuất vật tư bán thanh lý theo Hợp đồng số 948/2026/HĐ-EVNHCMC-SONGCONG | 0 | 0 | 0 | 10 | 46150 | 461500
4.94.70.008.000.00.D10 | SPC - Ti vi các loại | Cái | 3 | 2026 | 2026-03-14 |  | 02.VI1.43.000103.VI1.43.0001 | Xuất vật tư bán thanh lý theo Hợp đồng số 948/2026/HĐ-EVNHCMC-SONGCONG | 0 | 0 | 0 | 1 | 50000 | 50000
3.60.36.041.ENG.00.D10 | SPC - Điện kế điện tử 3P 5(6)A 57.5/240V Class 0.5S, kèm RS232 | Cái | 3 | 2026 | 2026-03-14 |  | 02.VIC.43.000503.VIC.43.0005 | Xuất vật tư bán thanh lý theo Hợp đồng số 948/2026/HĐ-EVNHCMC-SONGCONG | 0 | 0 | 0 | 28 | 9823.71 | 275064
3.60.36.032.VIE.00.D10 | SPC - Điện kế điện tử 3P 5(6)A 57.5-240V Class 0.5S | Cái | 3 | 2026 | 2026-03-14 |  | 02.VIA.43.000203.VIA.43.0002 | Xuất vật tư bán thanh lý theo Hợp đồng số 948/2026/HĐ-EVNHCMC-SONGCONG | 0 | 0 | 0 | 46 | 9280.11 | 426885
3.60.36.073.VIE.00.D10 | SPC - Điện kế điện tử 3P 3 giá 3x5(10)A GT 57.5/100V, 3x240/415V CCX 0,5s ( tích hợp module PLC) | Cái | 3 | 2026 | 2026-03-14 |  | 02.VIA.43.000203.VIA.43.0002 | Xuất vật tư bán thanh lý theo Hợp đồng số 948/2026/HĐ-EVNHCMC-SONGCONG | 0 | 0 | 0 | 17 | 6087.65 | 103490
3.60.36.073.VIE.00.C60 | SPC - Điện kế điện tử 3P 3 giá 3x5(10)A GT 57.5/100V, 3x240/415V CCX 0,5s ( tích hợp module PLC) | Cái | 3 | 2026 | 2026-03-14 |  | 02.VIA.43.000203.VIA.43.0002 | Xuất vật tư bán thanh lý theo Hợp đồng số 948/2026/HĐ-EVNHCMC-SONGCONG | 0 | 0 | 0 | 32 | 418500 | 13392000
5.90.02.948.VIE.00.D10 | SPC - Màn hình máy vi tính | Cái | 3 | 2026 | 2026-03-14 |  | 02.VIA.43.000403.VIA.43.0004 | Xuất vật tư bán thanh lý theo Hợp đồng số 948/2026/HĐ-EVNHCMC-SONGCONG | 0 | 0 | 0 | 2 | 7738.5 | 15477
3.60.46.056.VIE.00.D10 | SPC - Điện kế điện tử 3P 3 giá PLC TT 50(100)A 230/400V CCX1 | Cái | 3 | 2026 | 2026-03-14 |  | 02.VIB.43.000203.VIB.43.0002 | Xuất vật tư bán thanh lý theo Hợp đồng số 948/2026/HĐ-EVNHCMC-SONGCONG | 0 | 0 | 0 | 18 | 223703.06 | 4026655
3.60.46.043.ENG.00.D10 | SPC - Điện kế điện tử 3P (40-100)A 230/400V | Cái | 3 | 2026 | 2026-03-14 |  | 02.VIB.43.000203.VIB.43.0002 | Xuất vật tư bán thanh lý theo Hợp đồng số 948/2026/HĐ-EVNHCMC-SONGCONG | 0 | 0 | 0 | 41 | 221736.78 | 9091208
3.60.07.049.VIE.00.A80 | SPC - Điện kế điện tử 1P RF 5(80)A | Cái | 3 | 2026 | 2026-03-14 |  | 02.VIB.43.000203.VIB.43.0002 | Xuất vật tư bán thanh lý theo Hợp đồng số 948/2026/HĐ-EVNHCMC-SONGCONG | 0 | 0 | 0 | 562 | 147855.95 | 83095043
3.60.36.032.VIE.00.D10 | SPC - Điện kế điện tử 3P 5(6)A 57.5-240V Class 0.5S | Cái | 3 | 2026 | 2026-03-14 |  | 02.VIB.43.000203.VIB.43.0002 | Xuất vật tư bán thanh lý theo Hợp đồng số 948/2026/HĐ-EVNHCMC-SONGCONG | 0 | 0 | 0 | 7 | 3048.43 | 21339
3.60.46.017.VIE.00.D10 | SPC - Điện kế điện tử 3P 3 giá GT 5(6)A 230/400V CCX1 | Cái | 3 | 2026 | 2026-03-14 |  | 02.VIB.43.000203.VIB.43.0002 | Xuất vật tư bán thanh lý theo Hợp đồng số 948/2026/HĐ-EVNHCMC-SONGCONG | 0 | 0 | 0 | 1 | 5549 | 5549
3.60.46.040.VIE.00.D10 | SPC - Điện kế điện tử 3P (40-100)A 220/380V | Cái | 3 | 2026 | 2026-03-14 |  | 02.VIB.43.000203.VIB.43.0002 | Xuất vật tư bán thanh lý theo Hợp đồng số 948/2026/HĐ-EVNHCMC-SONGCONG | 0 | 0 | 0 | 1 | 35507 | 35507
5.90.02.948.CHN.00.D10 | SPC - Màn hình máy vi tính | Cái | 3 | 2026 | 2026-03-14 |  | 02.VIA.43.000403.VIA.43.0004 | Xuất vật tư bán thanh lý theo Hợp đồng số 948/2026/HĐ-EVNHCMC-SONGCONG | 0 | 0 | 0 | 1 | 11500 | 11500
3.60.36.066.VIE.00.D10 | SPC - Điện kế điện tử 3P 3 giá 5(10)A GT 57.5/100V, 3x240/415V (không kèm module) (ĐKĐ) | Cái | 3 | 2026 | 2026-03-14 |  | 02.VIB.43.000203.VIB.43.0002 | Xuất vật tư bán thanh lý theo Hợp đồng số 948/2026/HĐ-EVNHCMC-SONGCONG | 0 | 0 | 0 | 7 | 12488.86 | 87422
3.53.05.202.VIE.00.D10 | SPC - Biến dòng điện (CT) 600V 200/5A 10VA CCX 0,5 | Cái | 3 | 2026 | 2026-03-14 |  | 02.VIB.43.000103.VIB.43.0001 | Xuất vật tư bán thanh lý theo Hợp đồng số 948/2026/HĐ-EVNHCMC-SONGCONG | 0 | 0 | 0 | 1 | 12482 | 12482
3.60.05.617.VIE.00.D10 | SPC - Điện kế 1P2W 10-30A 220V | Cái | 3 | 2026 | 2026-03-14 |  | 02.VIB.43.000103.VIB.43.0001 | Xuất vật tư bán thanh lý theo Hợp đồng số 948/2026/HĐ-EVNHCMC-SONGCONG | 0 | 0 | 0 | 10276 | 45050.14 | 462935200
3.53.05.150.VIE.00.D10 | SPC - Biến dòng điện (CT) 600V 150/5A 5VA CCX 0,5 | Cái | 3 | 2026 | 2026-03-14 |  | 02.VIB.43.000103.VIB.43.0001 | Xuất vật tư bán thanh lý theo Hợp đồng số 948/2026/HĐ-EVNHCMC-SONGCONG | 0 | 0 | 0 | 5 | 15646.2 | 78231
3.60.05.020.VIE.00.A80 | SPC - Điện kế 1P2W 10-40A 220V CCX2 | Cái | 3 | 2026 | 2026-03-14 |  | 02.VIB.43.000103.VIB.43.0001 | Xuất vật tư bán thanh lý theo Hợp đồng số 948/2026/HĐ-EVNHCMC-SONGCONG | 0 | 0 | 0 | 311 | 73681.4 | 22914915
3.60.07.049.CHN.00.D10 | SPC - Điện kế điện tử 1P RF 5(80)A | Cái | 3 | 2026 | 2026-03-14 |  | 02.VIB.43.000103.VIB.43.0001 | Xuất vật tư bán thanh lý theo Hợp đồng số 948/2026/HĐ-EVNHCMC-SONGCONG | 0 | 0 | 0 | 8 | 2140 | 17120
3.60.05.617.VIE.00.A80 | SPC - Điện kế 1P2W 10-30A 220V | Cái | 3 | 2026 | 2026-03-14 |  | 02.VIB.43.000103.VIB.43.0001 | Xuất vật tư bán thanh lý theo Hợp đồng số 948/2026/HĐ-EVNHCMC-SONGCONG | 0 | 0 | 0 | 5 | 73400 | 367000
3.53.65.006.VIE.00.D10 | SPC - Biến dòng điện (TI) 24kV 5-10/5A (ĐKĐ) | Cái | 3 | 2026 | 2026-03-14 |  | 02.VIB.43.000103.VIB.43.0001 | Xuất vật tư bán thanh lý theo Hợp đồng số 948/2026/HĐ-EVNHCMC-SONGCONG | 0 | 0 | 0 | 3 | 230456 | 691368
3.53.65.025.VIE.00.D10 | SPC - Biến dòng điện (TI) 24kV 25-50/5A 10VA epoxy chân không | Cái | 3 | 2026 | 2026-03-14 |  | 02.VIB.43.000103.VIB.43.0001 | Xuất vật tư bán thanh lý theo Hợp đồng số 948/2026/HĐ-EVNHCMC-SONGCONG | 0 | 0 | 0 | 1 | 206612 | 206612
4.94.40.128.CHN.00.D10 | SPC - Máy in | Cái | 3 | 2026 | 2026-03-14 |  | 02.VIA.43.000403.VIA.43.0004 | Xuất vật tư bán thanh lý theo Hợp đồng số 948/2026/HĐ-EVNHCMC-SONGCONG | 0 | 0 | 0 | 1 | 15000 | 15000
8.88.00.027.VIE.00.D10 | SPC - Máy Scan các loại | Cái | 3 | 2026 | 2026-03-14 |  | 02.VIA.43.000403.VIA.43.0004 | Xuất vật tư bán thanh lý theo Hợp đồng số 948/2026/HĐ-EVNHCMC-SONGCONG | 0 | 0 | 0 | 1 | 7900 | 7900
4.94.40.128.VIE.00.D10 | SPC - Máy in các loại | Cái | 3 | 2026 | 2026-03-14 |  | 02.VIA.43.000403.VIA.43.0004 | Xuất vật tư bán thanh lý theo Hợp đồng số 948/2026/HĐ-EVNHCMC-SONGCONG | 0 | 0 | 0 | 22 | 7200 | 158400
3.53.65.711.VIE.00.D10 | SPC - Biến dòng điện (TI) 24kV 75-150/5A 10VA | Cái | 3 | 2026 | 2026-03-14 |  | 02.VIA.43.000203.VIA.43.0002 | Xuất vật tư bán thanh lý theo Hợp đồng số 948/2026/HĐ-EVNHCMC-SONGCONG | 0 | 0 | 0 | 1 | 16778 | 16778
3.56.60.016.VIE.00.A80 | SPC - Biến điện áp TU 12000/120V | Cái | 3 | 2026 | 2026-03-14 |  | 02.VIA.43.000203.VIA.43.0002 | Xuất vật tư bán thanh lý theo Hợp đồng số 948/2026/HĐ-EVNHCMC-SONGCONG | 0 | 0 | 0 | 9 | 2205057.89 | 19845521
3.56.60.016.VIE.00.C60 | SPC - Biến điện áp TU 12000/120V | Cái | 3 | 2026 | 2026-03-14 |  | 02.VIA.43.000203.VIA.43.0002 | Xuất vật tư bán thanh lý theo Hợp đồng số 948/2026/HĐ-EVNHCMC-SONGCONG | 0 | 0 | 0 | 18 | 1850352.61 | 33306347
3.56.60.016.VIE.00.D10 | SPC - Biến điện áp TU 12000/120V | Cái | 3 | 2026 | 2026-03-14 |  | 02.VIA.43.000203.VIA.43.0002 | Xuất vật tư bán thanh lý theo Hợp đồng số 948/2026/HĐ-EVNHCMC-SONGCONG | 0 | 0 | 0 | 3 | 13283.67 | 39851
3.56.60.224.VIE.00.D10 | SPC - Biến điện áp (TU) 24KV 22000/√3/100/√3V 15VA CCX0,5 | Cái | 3 | 2026 | 2026-03-14 |  | 02.VIA.43.000203.VIA.43.0002 | Xuất vật tư bán thanh lý theo Hợp đồng số 948/2026/HĐ-EVNHCMC-SONGCONG | 0 | 0 | 0 | 3 | 22965 | 68895
3.60.55.042.VIE.00.C60 | SPC - Công tơ điện tử 1P GT, 5(10)A 220V CCX 1 | Cái | 3 | 2026 | 2026-03-14 |  | 02.VIA.43.000303.VIA.43.0003 | Xuất vật tư bán thanh lý theo Hợp đồng số 948/2026/HĐ-EVNHCMC-SONGCONG | 0 | 0 | 0 | 39 | 149600 | 5834400
3.60.46.063.VIE.00.D10 | SPC - Điện kế điện tử 3P 3 giá TT 5(100)A 230/400V CCX1 (không module) (ĐKĐ) | Cái | 3 | 2026 | 2026-03-14 |  | 02.VIA.43.000303.VIA.43.0003 | Xuất vật tư bán thanh lý theo Hợp đồng số 948/2026/HĐ-EVNHCMC-SONGCONG | 0 | 0 | 0 | 1 | 5380 | 5380
3.60.46.116.VIE.00.D10 | SPC - Điện kế điện tử 3 pha 3 giá PLC 3x10(100)A 220/380V CCX:1 | Cái | 3 | 2026 | 2026-03-14 |  | 02.VIA.43.000303.VIA.43.0003 | Xuất vật tư bán thanh lý theo Hợp đồng số 948/2026/HĐ-EVNHCMC-SONGCONG | 0 | 0 | 0 | 2 | 6028 | 12056
3.60.46.043.ENG.00.D10 | SPC - Điện kế điện tử 3P (40-100)A 230/400V | Cái | 3 | 2026 | 2026-03-14 |  | 02.VIA.43.000303.VIA.43.0003 | Xuất vật tư bán thanh lý theo Hợp đồng số 948/2026/HĐ-EVNHCMC-SONGCONG | 0 | 0 | 0 | 20 | 6302.65 | 126053
3.60.46.056.VIE.00.C60 | SPC - Điện kế điện tử 3P 3 giá PLC TT 50(100)A 230/400V CCX1 | Cái | 3 | 2026 | 2026-03-14 |  | 02.VIA.43.000303.VIA.43.0003 | Xuất vật tư bán thanh lý theo Hợp đồng số 948/2026/HĐ-EVNHCMC-SONGCONG | 0 | 0 | 0 | 2 | 403500 | 807000
3.60.46.056.VIE.00.D10 | SPC - Điện kế điện tử 3P 3 giá PLC TT 50(100)A 230/400V CCX1 | Cái | 3 | 2026 | 2026-03-14 |  | 02.VIA.43.000303.VIA.43.0003 | Xuất vật tư bán thanh lý theo Hợp đồng số 948/2026/HĐ-EVNHCMC-SONGCONG | 0 | 0 | 0 | 45 | 16737.78 | 753200
3.60.46.064.000.00.C60 | SPC - Điện kế điện tử 3P 3 giá TT 5(100)A 230/400V CCX1 (không module) | Cái | 3 | 2026 | 2026-03-14 |  | 02.VIA.43.000303.VIA.43.0003 | Xuất vật tư bán thanh lý theo Hợp đồng số 948/2026/HĐ-EVNHCMC-SONGCONG | 0 | 0 | 0 | 1 | 403500 | 403500
3.60.55.045.VIE.00.D10 | SPC - Điện kế điện tử 1pha 2 dây - 1 giá TT,class1- 10(40)A 220V PLC | Cái | 3 | 2026 | 2026-03-14 |  | 02.VIA.43.000303.VIA.43.0003 | Xuất vật tư bán thanh lý theo Hợp đồng số 948/2026/HĐ-EVNHCMC-SONGCONG | 0 | 0 | 0 | 421 | 3624.39 | 1525867
3.60.55.005.VIE.00.C60 | SPC - Điện kế điện tử 1P 5(6)A 230V GT | Cái | 3 | 2026 | 2026-03-14 |  | 02.VIA.43.000303.VIA.43.0003 | Xuất vật tư bán thanh lý theo Hợp đồng số 948/2026/HĐ-EVNHCMC-SONGCONG | 0 | 0 | 0 | 4 | 205700 | 822800
3.60.55.051.VIE.00.D10 | SPC - Điện kế điện tử 1P GT 5(10)A 220V, CCX1 (không Module) | Cái | 3 | 2026 | 2026-03-14 |  | 02.VIA.43.000403.VIA.43.0004 | Xuất vật tư bán thanh lý theo Hợp đồng số 948/2026/HĐ-EVNHCMC-SONGCONG | 0 | 0 | 0 | 3 | 3740 | 11220
5.90.02.968.VIE.00.D10 | SPC - Điện thoại di động | Cái | 3 | 2026 | 2026-03-14 |  | 02.VIA.43.000403.VIA.43.0004 | Xuất vật tư bán thanh lý theo Hợp đồng số 948/2026/HĐ-EVNHCMC-SONGCONG | 0 | 0 | 0 | 3 | 12500 | 37500
5.90.02.947.VIE.00.D10 | SPC - CPU máy vi tính | Cái | 3 | 2026 | 2026-03-14 |  | 02.VIA.43.000403.VIA.43.0004 | Xuất vật tư bán thanh lý theo Hợp đồng số 948/2026/HĐ-EVNHCMC-SONGCONG | 0 | 0 | 0 | 4 | 10524.25 | 42097
4.94.60.116.000.00.D10 | SPC - Laptop các loại | Cái | 3 | 2026 | 2026-03-14 |  | 02.VI1.43.000103.VI1.43.0001 | Xuất vật tư bán thanh lý theo Hợp đồng số 948/2026/HĐ-EVNHCMC-SONGCONG | 0 | 0 | 0 | 1 | 150000 | 150000
3.53.65.021.VIE.00.D10 | SPC - Biến dòng điện đo lường 24KV - 20-40/5A | Cái | 3 | 2026 | 2026-03-14 |  | 02.VIC.43.000203.VIC.43.0002 | Xuất vật tư bán thanh lý theo Hợp đồng số 948/2026/HĐ-EVNHCMC-SONGCONG | 0 | 0 | 0 | 8 | 218449.63 | 1747597
3.60.35.003.VIE.00.D10 | SPC - Điện kế hữu công 3P 5A 220/380V | Cái | 3 | 2026 | 2026-03-14 |  | 02.VIC.43.000503.VIC.43.0005 | Xuất vật tư bán thanh lý theo Hợp đồng số 948/2026/HĐ-EVNHCMC-SONGCONG | 0 | 0 | 0 | 1 | 26349 | 26349
3.60.36.009.VIE.00.D10 | SPC - Điện kế điện tử 3P 1(1.2)A 58/100-240/415V Class 0.5S | Cái | 3 | 2026 | 2026-03-14 |  | 02.VIC.43.000503.VIC.43.0005 | Xuất vật tư bán thanh lý theo Hợp đồng số 948/2026/HĐ-EVNHCMC-SONGCONG | 0 | 0 | 0 | 9 | 6886.67 | 61980
3.60.46.007.VIE.00.D10 | SPC - Điện kế điện tử 3P 5(6)A 230/380V | Cái | 3 | 2026 | 2026-03-14 |  | 02.VIG.43.000203.VIG.43.0002 | Xuất vật tư bán thanh lý theo Hợp đồng số 948/2026/HĐ-EVNHCMC-SONGCONG | 0 | 0 | 0 | 2 | 66199 | 132398
3.60.46.006.VIE.00.D10 | SPC - Điện kế điện tử 3P 3 giá PLC GT 5(6)A 230/400V CCX1 | Cái | 3 | 2026 | 2026-03-14 |  | 02.VIG.43.000203.VIG.43.0002 | Xuất vật tư bán thanh lý theo Hợp đồng số 948/2026/HĐ-EVNHCMC-SONGCONG | 0 | 0 | 0 | 5 | 45106 | 225530
3.60.55.051.VIE.00.D10 | SPC - Điện kế điện tử 1P GT 5(10)A 220V, CCX1 (không Module) | Cái | 3 | 2026 | 2026-03-14 |  | 02.VIG.43.000203.VIG.43.0002 | Xuất vật tư bán thanh lý theo Hợp đồng số 948/2026/HĐ-EVNHCMC-SONGCONG | 0 | 0 | 0 | 13 | 206149.15 | 2679939
3.60.55.053.VIE.00.D10 | SPC - Điện kế điện tử 1 pha PLC 1 giá TT 5(80)A 220V CCX1 | Cái | 3 | 2026 | 2026-03-14 |  | 02.VIG.43.000203.VIG.43.0002 | Xuất vật tư bán thanh lý theo Hợp đồng số 948/2026/HĐ-EVNHCMC-SONGCONG | 0 | 0 | 0 | 8 | 11193.13 | 89545
3.53.05.250.VIE.00.D10 | SPC - Biến dòng điện (CT) 600V 250/5A 10VA CCX 0,5 | Cái | 3 | 2026 | 2026-03-14 |  | 02.VIG.43.000103.VIG.43.0001 | Xuất vật tư bán thanh lý theo Hợp đồng số 948/2026/HĐ-EVNHCMC-SONGCONG | 0 | 0 | 0 | 4 | 3150 | 12600
3.60.05.022.VIE.00.D10 | SPC - Điện kế 1P2D 20-80A 220V CV141 (box CU) | Cái | 3 | 2026 | 2026-03-14 |  | 02.VIG.43.000103.VIG.43.0001 | Xuất vật tư bán thanh lý theo Hợp đồng số 948/2026/HĐ-EVNHCMC-SONGCONG | 0 | 0 | 0 | 75 | 78000 | 5850000
3.53.05.325.VIE.00.D10 | SPC - Biến dòng điện (CT) 600V 100/5A-5VA-CCX 0,5 | Cái | 3 | 2026 | 2026-03-14 |  | 02.VIG.43.000103.VIG.43.0001 | Xuất vật tư bán thanh lý theo Hợp đồng số 948/2026/HĐ-EVNHCMC-SONGCONG | 0 | 0 | 0 | 1 | 17325 | 17325
3.60.46.056.VIE.00.D10 | SPC - Điện kế điện tử 3P 3 giá PLC TT 50(100)A 230/400V CCX1 | Cái | 3 | 2026 | 2026-03-14 |  | 02.VIG.43.000203.VIG.43.0002 | Xuất vật tư bán thanh lý theo Hợp đồng số 948/2026/HĐ-EVNHCMC-SONGCONG | 0 | 0 | 0 | 4 | 67454.75 | 269819
3.60.05.020.VIE.00.D10 | SPC - Điện kế 1P2W 10-40A 220V CCX2 | Cái | 3 | 2026 | 2026-03-14 |  | 02.VIG.43.000103.VIG.43.0001 | Xuất vật tư bán thanh lý theo Hợp đồng số 948/2026/HĐ-EVNHCMC-SONGCONG | 0 | 0 | 0 | 1410 | 75000 | 105750000
3.60.36.041.ENG.00.A80 | SPC - Điện kế điện tử 3P 5(6)A 57.5/240V Class 0.5S, kèm RS232 | Cái | 3 | 2026 | 2026-03-14 |  | 02.VIG.43.000103.VIG.43.0001 | Xuất vật tư bán thanh lý theo Hợp đồng số 948/2026/HĐ-EVNHCMC-SONGCONG | 0 | 0 | 0 | 9 | 1213041.44 | 10917373
3.60.36.032.VIE.00.D10 | SPC - Điện kế điện tử 3P 5(6)A 57.5-240V Class 0.5S | Cái | 3 | 2026 | 2026-03-14 |  | 02.VIG.43.000103.VIG.43.0001 | Xuất vật tư bán thanh lý theo Hợp đồng số 948/2026/HĐ-EVNHCMC-SONGCONG | 0 | 0 | 0 | 10 | 87898.8 | 878988
3.60.36.066.VIE.00.D10 | SPC - Điện kế điện tử 3P 3 giá 5(10)A GT 57.5/100V, 3x240/415V (không kèm module) (ĐKĐ) | Cái | 3 | 2026 | 2026-03-14 |  | 02.VIG.43.000103.VIG.43.0001 | Xuất vật tư bán thanh lý theo Hợp đồng số 948/2026/HĐ-EVNHCMC-SONGCONG | 0 | 0 | 0 | 2 | 45805 | 91610
3.53.05.300.VIE.00.D10 | SPC - Biến dòng điện (CT) 600V 300/5A 10VA CCX 0,5 | Cái | 3 | 2026 | 2026-03-14 |  | 02.VIG.43.000103.VIG.43.0001 | Xuất vật tư bán thanh lý theo Hợp đồng số 948/2026/HĐ-EVNHCMC-SONGCONG | 0 | 0 | 0 | 1 | 6300 | 6300
3.60.36.130.VIE.00.000 | SPC - Điện kế 3P4W 5A 120-208V 1H | Cái | 3 | 2026 | 2026-03-14 |  | 02.VH1.43.000103.VH1.43.0001 | Xuất vật tư bán thanh lý theo Hợp đồng số 948/2026/HĐ-EVNHCMC-SONGCONG | 0 | 0 | 0 | 63 | 644418.11 | 40598341
3.53.05.300.VIE.00.D10 | SPC - Biến dòng điện (CT) 600V 300/5A 10VA CCX 0,5 | Cái | 3 | 2026 | 2026-03-14 |  | 02.VIC.43.000103.VIC.43.0001 | Xuất vật tư bán thanh lý theo Hợp đồng số 948/2026/HĐ-EVNHCMC-SONGCONG | 0 | 0 | 0 | 5 | 8601 | 43005
3.53.05.202.VIE.00.D10 | SPC - Biến dòng điện (CT) 600V 200/5A 10VA CCX 0,5 | Cái | 3 | 2026 | 2026-03-14 |  | 02.VIC.43.000103.VIC.43.0001 | Xuất vật tư bán thanh lý theo Hợp đồng số 948/2026/HĐ-EVNHCMC-SONGCONG | 0 | 0 | 0 | 2 | 27449 | 54898
3.53.05.330.VIE.00.D10 | SPC - Biến dòng điện (CT) 600V 400/5A-5VA-CCX 0,5 | Cái | 3 | 2026 | 2026-03-14 |  | 02.VIG.43.000103.VIG.43.0001 | Xuất vật tư bán thanh lý theo Hợp đồng số 948/2026/HĐ-EVNHCMC-SONGCONG | 0 | 0 | 0 | 1 | 9525 | 9525
5.90.02.948.000.00.D10 | SPC - Màn hình máy vi tính | Cái | 3 | 2026 | 2026-03-14 |  | 02.VIC.43.000903.VIC.43.0009 | Xuất vật tư bán thanh lý theo Hợp đồng số 948/2026/HĐ-EVNHCMC-SONGCONG | 0 | 0 | 0 | 2 | 6500 | 13000
3.60.46.006.ENG.00.D10 | SPC - Điện kế điện tử 3P 3 giá PLC GT 5(6)A 230/400V CCX1 | Cái | 3 | 2026 | 2026-03-14 |  | 02.VIG.43.000203.VIG.43.0002 | Xuất vật tư bán thanh lý theo Hợp đồng số 948/2026/HĐ-EVNHCMC-SONGCONG | 0 | 0 | 0 | 116 | 52113.07 | 6045116
3.60.55.045.VIE.00.D10 | SPC - Điện kế điện tử 1pha 2 dây - 1 giá TT,class1- 10(40)A 220V PLC | Cái | 3 | 2026 | 2026-03-14 |  | 02.VIG.43.000203.VIG.43.0002 | Xuất vật tư bán thanh lý theo Hợp đồng số 948/2026/HĐ-EVNHCMC-SONGCONG | 0 | 0 | 0 | 575 | 16090.31 | 9251926
3.53.65.201.VIE.00.D10 | SPC - Biến dòng điện (TI) 24kV 200-400/5A | Cái | 3 | 2026 | 2026-03-14 |  | 02.VIC.43.000303.VIC.43.0003 | Xuất vật tư bán thanh lý theo Hợp đồng số 948/2026/HĐ-EVNHCMC-SONGCONG | 0 | 0 | 0 | 2 | 154317.5 | 308635
3.53.65.162.VIE.00.D10 | SPC - Biến dòng điện (TI) 24kV 250-500/5A | Cái | 3 | 2026 | 2026-03-14 |  | 02.VIC.43.000303.VIC.43.0003 | Xuất vật tư bán thanh lý theo Hợp đồng số 948/2026/HĐ-EVNHCMC-SONGCONG | 0 | 0 | 0 | 1 | 251670 | 251670
3.53.65.711.VIE.00.D10 | SPC - Biến dòng điện (TI) 24kV 75-150/5A 10VA | Cái | 3 | 2026 | 2026-03-14 |  | 02.VIC.43.000303.VIC.43.0003 | Xuất vật tư bán thanh lý theo Hợp đồng số 948/2026/HĐ-EVNHCMC-SONGCONG | 0 | 0 | 0 | 3 | 219241.67 | 657725
3.56.60.016.VIE.00.D10 | SPC - Biến điện áp TU 12000/120V | Cái | 3 | 2026 | 2026-03-14 |  | 02.VIC.43.000303.VIC.43.0003 | Xuất vật tư bán thanh lý theo Hợp đồng số 948/2026/HĐ-EVNHCMC-SONGCONG | 0 | 0 | 0 | 22 | 259423.41 | 5707315
5.90.00.013.000.00.E10 | SPC - MODEM GSM ELSTER ( kèm anten, cáp, bộ nối nguồn) | Bộ | 3 | 2026 | 2026-03-14 |  | 02.VH1.43.000103.VH1.43.0001 | Xuất vật tư bán thanh lý theo Hợp đồng số 948/2026/HĐ-EVNHCMC-SONGCONG | 0 | 0 | 0 | 2 | 5691226 | 11382452
5.90.00.012.000.00.E10 | SPC - Đầu đọc quang SH2003 | Cái | 3 | 2026 | 2026-03-14 |  | 02.VH1.43.000103.VH1.43.0001 | Xuất vật tư bán thanh lý theo Hợp đồng số 948/2026/HĐ-EVNHCMC-SONGCONG | 0 | 0 | 0 | 2 | 9000000 | 18000000
3.53.65.515.VIE.00.D10 | SPC - Biến dòng điện (TI) 24kV 50-100/5A | Cái | 3 | 2026 | 2026-03-14 |  | 02.VIC.43.000303.VIC.43.0003 | Xuất vật tư bán thanh lý theo Hợp đồng số 948/2026/HĐ-EVNHCMC-SONGCONG | 0 | 0 | 0 | 3 | 155517.67 | 466553
3.60.46.023.VIE.00.D10 | SPC - Điện kế điện tử 3 pha 3x220/380V 10(100)A PLC - TT nhiều biểu giá | Cái | 3 | 2026 | 2026-03-14 |  | 02.VIG.43.000203.VIG.43.0002 | Xuất vật tư bán thanh lý theo Hợp đồng số 948/2026/HĐ-EVNHCMC-SONGCONG | 0 | 0 | 0 | 1 | 45630 | 45630
3.60.05.020.VIE.00.C60 | SPC - Điện kế 1P2W 10-40A 220V CCX2 | Cái | 3 | 2026 | 2026-03-14 |  | 02.VIC.43.000303.VIC.43.0003 | Xuất vật tư bán thanh lý theo Hợp đồng số 948/2026/HĐ-EVNHCMC-SONGCONG | 0 | 0 | 0 | 3489 | 81600.01 | 284702418
3.53.65.152.VIE.00.D10 | SPC - Biến dòng điện (TI) 24KV 150-300/5A 10VA epoxy chân không | Cái | 3 | 2026 | 2026-03-14 |  | 02.VIC.43.000303.VIC.43.0003 | Xuất vật tư bán thanh lý theo Hợp đồng số 948/2026/HĐ-EVNHCMC-SONGCONG | 0 | 0 | 0 | 5 | 128981 | 644905
3.56.60.224.VIE.00.D10 | SPC - Biến điện áp (TU) 24KV 22000/√3/100/√3V 15VA CCX0,5 | Cái | 3 | 2026 | 2026-03-14 |  | 02.VIC.43.000303.VIC.43.0003 | Xuất vật tư bán thanh lý theo Hợp đồng số 948/2026/HĐ-EVNHCMC-SONGCONG | 0 | 0 | 0 | 20 | 194245.4 | 3884908
3.60.05.610.VIE.00.A80 | SPC - Điện kế 1P2W 20-80A 220V CCX2 | Cái | 3 | 2026 | 2026-03-14 |  | 02.VIC.43.000403.VIC.43.0004 | Xuất vật tư bán thanh lý theo Hợp đồng số 948/2026/HĐ-EVNHCMC-SONGCONG | 0 | 0 | 0 | 61 | 129626 | 7907186
5.90.00.530.000.00.E10 | SPC - Máy phát hồ quang | Cái | 3 | 2026 | 2026-03-14 |  | 02.VH1.43.000103.VH1.43.0001 | Xuất vật tư bán thanh lý theo Hợp đồng số 948/2026/HĐ-EVNHCMC-SONGCONG | 0 | 0 | 0 | 1 | 826000 | 826
5.38.50.343.000.00.E10 | SPC - COUTACTOR 30A-34-220V | Cái | 3 | 2026 | 2026-03-14 |  | 02.VH1.43.000103.VH1.43.0001 | Xuất vật tư bán thanh lý theo Hợp đồng số 948/2026/HĐ-EVNHCMC-SONGCONG | 0 | 0 | 0 | 10 | 11412.2 | 114122
3.94.00.014.000.00.E10 | SPC - MODULE THÔNG TIN RS 232 ELSTER | Cái | 3 | 2026 | 2026-03-14 |  | 02.VH1.43.000103.VH1.43.0001 | Xuất vật tư bán thanh lý theo Hợp đồng số 948/2026/HĐ-EVNHCMC-SONGCONG | 0 | 0 | 0 | 40 | 197653.18 | 7906127
3.60.56.021.VIE.00.D10 | SPC - Điện kế điện tử 1P TT PLC 20(80)A 220V | Cái | 3 | 2026 | 2026-03-14 |  | 02.VIG.43.000203.VIG.43.0002 | Xuất vật tư bán thanh lý theo Hợp đồng số 948/2026/HĐ-EVNHCMC-SONGCONG | 0 | 0 | 0 | 49 | 16460.24 | 806552
3.53.65.560.VIE.00.D10 | SPC - Biến dòng điện (TI) 24KV 30-60/5A | Cái | 3 | 2026 | 2026-03-14 |  | 02.VIC.43.000303.VIC.43.0003 | Xuất vật tư bán thanh lý theo Hợp đồng số 948/2026/HĐ-EVNHCMC-SONGCONG | 0 | 0 | 0 | 2 | 83836.5 | 167673
3.64.34.100.000.00.D10 | SPC - Tụ bù trung thế 1 pha 1 sứ 13,2kV - 100KVAR | Cái | 3 | 2026 | 2026-03-14 |  | 02.VIC.43.000903.VIC.43.0009 | Xuất vật tư bán thanh lý theo Hợp đồng số 948/2026/HĐ-EVNHCMC-SONGCONG | 0 | 0 | 0 | 1 | 24206 | 24206
4.94.60.098.JPN.00.D10 | SPC - Máy chiếu | Cái | 3 | 2026 | 2026-03-14 |  | 02.VIC.43.000903.VIC.43.0009 | Xuất vật tư bán thanh lý theo Hợp đồng số 948/2026/HĐ-EVNHCMC-SONGCONG | 0 | 0 | 0 | 1 | 13500 | 13500
4.94.40.128.CHN.00.D10 | SPC - Máy in | Cái | 3 | 2026 | 2026-03-14 |  | 02.VIC.43.000903.VIC.43.0009 | Xuất vật tư bán thanh lý theo Hợp đồng số 948/2026/HĐ-EVNHCMC-SONGCONG | 0 | 0 | 0 | 4 | 13000 | 52000
3.60.05.020.VIE.00.D10 | SPC - Điện kế 1P2W 10-40A 220V CCX2 | Cái | 3 | 2026 | 2026-03-14 |  | 02.VIC.43.000403.VIC.43.0004 | Xuất vật tư bán thanh lý theo Hợp đồng số 948/2026/HĐ-EVNHCMC-SONGCONG | 0 | 0 | 0 | 17480 | 81600.01 | 1426368091
3.60.07.049.CHN.00.D10 | SPC - Điện kế điện tử 1P RF 5(80)A | Cái | 3 | 2026 | 2026-03-14 |  | 02.VIC.43.000403.VIC.43.0004 | Xuất vật tư bán thanh lý theo Hợp đồng số 948/2026/HĐ-EVNHCMC-SONGCONG | 0 | 0 | 0 | 129 | 9413.5 | 1214342
3.60.46.029.VIE.00.D10 | SPC - Điện kế điện tử 3P RF 5(100)A TT nhiều biểu giá ( kèm module RF ) (ĐKĐ) | Cái | 3 | 2026 | 2026-03-14 |  | 02.VIC.43.000703.VIC.43.0007 | Xuất vật tư bán thanh lý theo Hợp đồng số 948/2026/HĐ-EVNHCMC-SONGCONG | 0 | 0 | 0 | 4 | 30902.5 | 123610
3.60.55.025.VIE.00.C60 | SPC - Điện kế điện tử 1 pha 1 giá RF TT 5(80)A 220V CCX1 | Cái | 3 | 2026 | 2026-03-14 |  | 02.VIC.43.000703.VIC.43.0007 | Xuất vật tư bán thanh lý theo Hợp đồng số 948/2026/HĐ-EVNHCMC-SONGCONG | 0 | 0 | 0 | 522 | 84600 | 44161200
3.60.46.064.000.00.C60 | SPC - Điện kế điện tử 3P 3 giá TT 5(100)A 230/400V CCX1 (không module) | Cái | 3 | 2026 | 2026-03-14 |  | 02.VIC.43.000703.VIC.43.0007 | Xuất vật tư bán thanh lý theo Hợp đồng số 948/2026/HĐ-EVNHCMC-SONGCONG | 0 | 0 | 0 | 3 | 216343.67 | 649031
3.60.46.056.VIE.00.D10 | SPC - Điện kế điện tử 3P 3 giá PLC TT 50(100)A 230/400V CCX1 | Cái | 3 | 2026 | 2026-03-14 |  | 02.VIC.43.000703.VIC.43.0007 | Xuất vật tư bán thanh lý theo Hợp đồng số 948/2026/HĐ-EVNHCMC-SONGCONG | 0 | 0 | 0 | 24 | 17782.96 | 426791
3.60.55.045.VIE.00.C60 | SPC - Điện kế điện tử 1pha 2 dây - 1 giá TT,class1- 10(40)A 220V PLC | Cái | 3 | 2026 | 2026-03-14 |  | 02.VIC.43.000703.VIC.43.0007 | Xuất vật tư bán thanh lý theo Hợp đồng số 948/2026/HĐ-EVNHCMC-SONGCONG | 0 | 0 | 0 | 77 | 55829.53 | 4298874
3.60.05.610.000.00.A80 | SPC - Công tơ cơ 1P2W 20(80)A 220V CCX2 | Cái | 3 | 2026 | 2026-03-14 |  | 02.VIC.43.000403.VIC.43.0004 | Xuất vật tư bán thanh lý theo Hợp đồng số 948/2026/HĐ-EVNHCMC-SONGCONG | 0 | 0 | 0 | 29 | 129626 | 3759154
3.60.46.116.VIE.00.D10 | SPC - Điện kế điện tử 3 pha 3 giá PLC 3x10(100)A 220/380V CCX:1 | Cái | 3 | 2026 | 2026-03-14 |  | 02.VIC.43.000703.VIC.43.0007 | Xuất vật tư bán thanh lý theo Hợp đồng số 948/2026/HĐ-EVNHCMC-SONGCONG | 0 | 0 | 0 | 5 | 29906.2 | 149531
3.60.46.019.VIE.00.A80 | SPC - Điện kế điện tử 3 pha 3x220/380V 10(100)A RF - TT nhiều biểu giá (ĐKĐ) | Cái | 3 | 2026 | 2026-03-14 |  | 02.VIC.43.000703.VIC.43.0007 | Xuất vật tư bán thanh lý theo Hợp đồng số 948/2026/HĐ-EVNHCMC-SONGCONG | 0 | 0 | 0 | 1 | 558951 | 558951
3.60.46.017.VIE.00.D10 | SPC - Điện kế điện tử 3P 3 giá GT 5(6)A 230/400V CCX1 | Cái | 3 | 2026 | 2026-03-14 |  | 02.VIC.43.000703.VIC.43.0007 | Xuất vật tư bán thanh lý theo Hợp đồng số 948/2026/HĐ-EVNHCMC-SONGCONG | 0 | 0 | 0 | 6 | 18394.67 | 110368
3.60.07.049.VIE.00.C60 | SPC - Điện kế điện tử 1P RF 5(80)A | Cái | 3 | 2026 | 2026-03-14 |  | 02.VIC.43.000403.VIC.43.0004 | Xuất vật tư bán thanh lý theo Hợp đồng số 948/2026/HĐ-EVNHCMC-SONGCONG | 0 | 0 | 0 | 693 | 84600 | 58627800
3.60.05.617.VIE.00.C60 | SPC - Điện kế 1P2W 10-30A 220V | Cái | 3 | 2026 | 2026-03-14 |  | 02.VIC.43.000403.VIC.43.0004 | Xuất vật tư bán thanh lý theo Hợp đồng số 948/2026/HĐ-EVNHCMC-SONGCONG | 0 | 0 | 0 | 243 | 76852.02 | 18675041
3.60.05.610.VIE.00.D10 | SPC - Điện kế 1P2W 20-80A 220V CCX2 | Cái | 3 | 2026 | 2026-03-14 |  | 02.VIC.43.000403.VIC.43.0004 | Xuất vật tư bán thanh lý theo Hợp đồng số 948/2026/HĐ-EVNHCMC-SONGCONG | 0 | 0 | 0 | 11 | 16690.91 | 183600
3.60.36.009.VIE.00.A80 | SPC - Điện kế điện tử 3P 1(1.2)A 58/100-240/415V Class 0.5S | Cái | 3 | 2026 | 2026-03-14 |  | 02.VIC.43.000503.VIC.43.0005 | Xuất vật tư bán thanh lý theo Hợp đồng số 948/2026/HĐ-EVNHCMC-SONGCONG | 0 | 0 | 0 | 1 | 1062285 | 1062285
3.60.36.032.VIE.00.D10 | SPC - Điện kế điện tử 3P 5(6)A 57.5-240V Class 0.5S | Cái | 3 | 2026 | 2026-03-14 |  | 02.VIC.43.000503.VIC.43.0005 | Xuất vật tư bán thanh lý theo Hợp đồng số 948/2026/HĐ-EVNHCMC-SONGCONG | 0 | 0 | 0 | 59 | 25378.19 | 1497313
3.60.46.063.VIE.00.D10 | SPC - Điện kế điện tử 3P 3 giá TT 5(100)A 230/400V CCX1 (không module) (ĐKĐ) | Cái | 3 | 2026 | 2026-03-14 |  | 02.VIC.43.000703.VIC.43.0007 | Xuất vật tư bán thanh lý theo Hợp đồng số 948/2026/HĐ-EVNHCMC-SONGCONG | 0 | 0 | 0 | 6 | 29780 | 178680
3.60.05.617.VIE.00.A80 | SPC - Điện kế 1P2W 10-30A 220V | Cái | 3 | 2026 | 2026-03-14 |  | 02.VIC.43.000403.VIC.43.0004 | Xuất vật tư bán thanh lý theo Hợp đồng số 948/2026/HĐ-EVNHCMC-SONGCONG | 0 | 0 | 0 | 446 | 32563.97 | 14523532
3.60.05.617.VIE.00.D10 | SPC - Điện kế 1P2W 10-30A 220V | Cái | 3 | 2026 | 2026-03-14 |  | 02.VIC.43.000403.VIC.43.0004 | Xuất vật tư bán thanh lý theo Hợp đồng số 948/2026/HĐ-EVNHCMC-SONGCONG | 0 | 0 | 0 | 10691 | 76852.02 | 821624959
3.60.46.063.VIE.00.D10 | SPC - Điện kế điện tử 3P 3 giá TT 5(100)A 230/400V CCX1 (không module) (ĐKĐ) | Cái | 3 | 2026 | 2026-03-14 |  | 02.VIB.43.000303.VIB.43.0003 | Xuất vật tư bán thanh lý theo Hợp đồng số 948/2026/HĐ-EVNHCMC-SONGCONG | 0 | 0 | 0 | 8 | 3000 | 24000
5.90.02.947.VIE.00.D10 | SPC - CPU máy vi tính | Cái | 3 | 2026 | 2026-03-14 |  | 02.VIC.43.000903.VIC.43.0009 | Xuất vật tư bán thanh lý theo Hợp đồng số 948/2026/HĐ-EVNHCMC-SONGCONG | 0 | 0 | 0 | 2 | 13000 | 26000
3.60.56.049.VIE.00.C60 | SPC - Điện kế điện tử 1P 1 giá TT RF 5(60)A 220 CCX1 (ĐKĐ) | Cái | 3 | 2026 | 2026-03-14 |  | 02.VIC.43.000903.VIC.43.0009 | Xuất vật tư bán thanh lý theo Hợp đồng số 948/2026/HĐ-EVNHCMC-SONGCONG | 0 | 0 | 0 | 848 | 81771.69 | 69342390
3.60.56.021.VIE.00.D10 | SPC - Điện kế điện tử 1P TT PLC 20(80)A 220V | Cái | 3 | 2026 | 2026-03-14 |  | 02.VIB.43.000303.VIB.43.0003 | Xuất vật tư bán thanh lý theo Hợp đồng số 948/2026/HĐ-EVNHCMC-SONGCONG | 0 | 0 | 0 | 2 | 2119 | 4238
8.88.40.011.VIE.00.D10 | SPC - Máy vi tính để bàn | Cái | 3 | 2026 | 2026-03-14 |  | 02.VIC.43.000903.VIC.43.0009 | Xuất vật tư bán thanh lý theo Hợp đồng số 948/2026/HĐ-EVNHCMC-SONGCONG | 0 | 0 | 0 | 5 | 28672 | 143360
3.60.55.048.VIE.00.D10 | SPC - Điện kế điện tử 1 pha 3 giá 5(80)A 220V CCX1 | Cái | 3 | 2026 | 2026-03-14 |  | 02.VIC.43.000803.VIC.43.0008 | Xuất vật tư bán thanh lý theo Hợp đồng số 948/2026/HĐ-EVNHCMC-SONGCONG | 0 | 0 | 0 | 2 | 4781.5 | 9563
3.60.05.020.VIE.00.D10 | SPC - Điện kế 1P2W 10-40A 220V CCX2 | Cái | 3 | 2026 | 2026-03-14 |  | 02.VIB.43.000103.VIB.43.0001 | Xuất vật tư bán thanh lý theo Hợp đồng số 948/2026/HĐ-EVNHCMC-SONGCONG | 0 | 0 | 0 | 10596 | 43125.03 | 456952804
3.60.55.045.VIE.00.D10 | SPC - Điện kế điện tử 1pha 2 dây - 1 giá TT,class1- 10(40)A 220V PLC | Cái | 3 | 2026 | 2026-03-14 |  | 02.VIC.43.000803.VIC.43.0008 | Xuất vật tư bán thanh lý theo Hợp đồng số 948/2026/HĐ-EVNHCMC-SONGCONG | 0 | 0 | 0 | 126 | 5791.09 | 729677
3.60.56.020.VIE.00.D10 | SPC - Điện kế điện tử 1P TT 20(80)A 220V | Cái | 3 | 2026 | 2026-03-14 |  | 02.VIC.43.000803.VIC.43.0008 | Xuất vật tư bán thanh lý theo Hợp đồng số 948/2026/HĐ-EVNHCMC-SONGCONG | 0 | 0 | 0 | 43 | 9309.95 | 400328
3.60.55.051.VIE.00.D10 | SPC - Điện kế điện tử 1P GT 5(10)A 220V, CCX1 (không Module) | Cái | 3 | 2026 | 2026-03-14 |  | 02.VIC.43.000803.VIC.43.0008 | Xuất vật tư bán thanh lý theo Hợp đồng số 948/2026/HĐ-EVNHCMC-SONGCONG | 0 | 0 | 0 | 63 | 5048.57 | 318060
3.60.55.048.VIE.00.C60 | SPC - Điện kế điện tử 1 pha 3 giá 5(80)A 220V CCX1 | Cái | 3 | 2026 | 2026-03-14 |  | 02.VIC.43.000803.VIC.43.0008 | Xuất vật tư bán thanh lý theo Hợp đồng số 948/2026/HĐ-EVNHCMC-SONGCONG | 0 | 0 | 0 | 12 | 148390.25 | 1780683
3.60.56.012.VIE.00.D10 | SPC - Điện kế điện tử 1P RF 10(80)A | Cái | 3 | 2026 | 2026-03-14 |  | 02.VIC.43.000803.VIC.43.0008 | Xuất vật tư bán thanh lý theo Hợp đồng số 948/2026/HĐ-EVNHCMC-SONGCONG | 0 | 0 | 0 | 73 | 8360.86 | 610343
3.60.55.051.VIE.00.C60 | SPC - Điện kế điện tử 1P GT 5(10)A 220V, CCX1 (không Module) | Cái | 3 | 2026 | 2026-03-14 |  | 02.VIC.43.000803.VIC.43.0008 | Xuất vật tư bán thanh lý theo Hợp đồng số 948/2026/HĐ-EVNHCMC-SONGCONG | 0 | 0 | 0 | 55 | 391498.8 | 21532434
3.60.55.053.VIE.00.D10 | SPC - Điện kế điện tử 1 pha PLC 1 giá TT 5(80)A 220V CCX1 | Cái | 3 | 2026 | 2026-03-14 |  | 02.VIC.43.000803.VIC.43.0008 | Xuất vật tư bán thanh lý theo Hợp đồng số 948/2026/HĐ-EVNHCMC-SONGCONG | 0 | 0 | 0 | 113 | 7200.7 | 813679
3.60.55.045.VIE.00.D10 | SPC - Điện kế điện tử 1pha 2 dây - 1 giá TT,class1- 10(40)A 220V PLC | Cái | 3 | 2026 | 2026-03-14 |  | 02.VIB.43.000303.VIB.43.0003 | Xuất vật tư bán thanh lý theo Hợp đồng số 948/2026/HĐ-EVNHCMC-SONGCONG | 0 | 0 | 0 | 134 | 2108.28 | 282510
3.60.55.051.VIE.00.D10 | SPC - Điện kế điện tử 1P GT 5(10)A 220V, CCX1 (không Module) | Cái | 3 | 2026 | 2026-03-14 |  | 02.VIB.43.000303.VIB.43.0003 | Xuất vật tư bán thanh lý theo Hợp đồng số 948/2026/HĐ-EVNHCMC-SONGCONG | 0 | 0 | 0 | 2 | 2189.5 | 4379
3.60.55.047.VIE.00.C60 | SPC - Điện kế điện tử 1 pha 3 giá TT 10(100)A 220V | Cái | 3 | 2026 | 2026-03-14 |  | 02.VIB.43.000303.VIB.43.0003 | Xuất vật tư bán thanh lý theo Hợp đồng số 948/2026/HĐ-EVNHCMC-SONGCONG | 0 | 0 | 0 | 17 | 232800 | 3957600
3.60.46.116.VIE.00.D10 | SPC - Điện kế điện tử 3 pha 3 giá PLC 3x10(100)A 220/380V CCX:1 | Cái | 3 | 2026 | 2026-03-14 |  | 02.VIB.43.000303.VIB.43.0003 | Xuất vật tư bán thanh lý theo Hợp đồng số 948/2026/HĐ-EVNHCMC-SONGCONG | 0 | 0 | 0 | 1 | 5084 | 5084
3.60.35.004.VIE.00.D10 | SPC - Điện kế vô công 3P 5A 220/380V | Cái | 3 | 2026 | 2026-03-14 |  | 02.VIC.43.000503.VIC.43.0005 | Xuất vật tư bán thanh lý theo Hợp đồng số 948/2026/HĐ-EVNHCMC-SONGCONG | 0 | 0 | 0 | 1 | 26349 | 26349
3.60.56.021.VIE.00.D10 | SPC - Điện kế điện tử 1P TT PLC 20(80)A 220V | Cái | 3 | 2026 | 2026-03-14 |  | 02.VIC.43.000803.VIC.43.0008 | Xuất vật tư bán thanh lý theo Hợp đồng số 948/2026/HĐ-EVNHCMC-SONGCONG | 0 | 0 | 0 | 10 | 7748.6 | 77486
4.94.70.008.000.00.D10 | SPC - Ti vi các loại | Cái | 3 | 2026 | 2026-03-14 |  | 02.VIK.43.000103.VIK.43.0001 | Xuất vật tư bán thanh lý theo Hợp đồng số 948/2026/HĐ-EVNHCMC-SONGCONG | 0 | 0 | 0 | 1 | 20000 | 20000
3.53.65.146.VIE.00.D10 | SPC - Biến dòng điện (TI) 24kV 20-40/5A (ĐKĐ) | Cái | 3 | 2026 | 2026-03-15 |  | 02.VIE.43.000203.VIE.43.0002 | Xuất vật tư bán thanh lý theo Hợp đồng số 948/2026/HĐ-EVNHCMC-SONGCONG | 0 | 0 | 0 | 3 | 67511.33 | 202534
3.60.05.610.VIE.00.D10 | SPC - Điện kế 1P2W 20-80A 220V CCX2 | Cái | 3 | 2026 | 2026-03-15 |  | 02.VID.43.000303.VID.43.0003 | Xuất vật tư bán thanh lý theo Hợp đồng số 948/2026/HĐ-EVNHCMC-SONGCONG | 0 | 0 | 0 | 314 | 52233.37 | 16401277
3.53.65.560.VIE.00.D10 | SPC - Biến dòng điện (TI) 24KV 30-60/5A | Cái | 3 | 2026 | 2026-03-15 |  | 02.VID.43.000303.VID.43.0003 | Xuất vật tư bán thanh lý theo Hợp đồng số 948/2026/HĐ-EVNHCMC-SONGCONG | 0 | 0 | 0 | 6 | 16616 | 99696
3.60.05.020.VIE.00.D10 | SPC - Điện kế 1P2W 10-40A 220V CCX2 | Cái | 3 | 2026 | 2026-03-15 |  | 02.VID.43.000303.VID.43.0003 | Xuất vật tư bán thanh lý theo Hợp đồng số 948/2026/HĐ-EVNHCMC-SONGCONG | 0 | 0 | 0 | 17163 | 51413.34 | 882407191
3.60.05.020.VIE.00.C60 | SPC - Điện kế 1P2W 10-40A 220V CCX2 | Cái | 3 | 2026 | 2026-03-15 |  | 02.VID.43.000303.VID.43.0003 | Xuất vật tư bán thanh lý theo Hợp đồng số 948/2026/HĐ-EVNHCMC-SONGCONG | 0 | 0 | 0 | 1039 | 51413.34 | 53418462
3.56.60.016.VIE.00.D10 | SPC - Biến điện áp TU 12000/120V | Cái | 3 | 2026 | 2026-03-15 |  | 02.VID.43.000303.VID.43.0003 | Xuất vật tư bán thanh lý theo Hợp đồng số 948/2026/HĐ-EVNHCMC-SONGCONG | 0 | 0 | 0 | 30 | 21748.03 | 652441
3.53.65.013.VIE.00.D10 | SPC - Biến dòng điện (TI) 24kV 10-20/5A | Cái | 3 | 2026 | 2026-03-15 |  | 02.VIE.43.000103.VIE.43.0001 | Xuất vật tư bán thanh lý theo Hợp đồng số 948/2026/HĐ-EVNHCMC-SONGCONG | 0 | 0 | 0 | 13 | 48402 | 629226
3.53.05.202.VIE.00.D10 | SPC - Biến dòng điện (CT) 600V 200/5A 10VA CCX 0,5 | Cái | 3 | 2026 | 2026-03-15 |  | 02.VIE.43.000103.VIE.43.0001 | Xuất vật tư bán thanh lý theo Hợp đồng số 948/2026/HĐ-EVNHCMC-SONGCONG | 0 | 0 | 0 | 1 | 3335 | 3335
3.53.05.327.VIE.00.D10 | SPC - Biến dòng điện (CT) 600V 200/5A-5VA-CCX 0,5 | Cái | 3 | 2026 | 2026-03-15 |  | 02.VIE.43.000103.VIE.43.0001 | Xuất vật tư bán thanh lý theo Hợp đồng số 948/2026/HĐ-EVNHCMC-SONGCONG | 0 | 0 | 0 | 2 | 12534 | 25068
3.53.05.331.VIE.00.D10 | SPC - Biến dòng điện (CT) 600V 500/5A-5VA-CCX 0,5 | Cái | 3 | 2026 | 2026-03-15 |  | 02.VIE.43.000103.VIE.43.0001 | Xuất vật tư bán thanh lý theo Hợp đồng số 948/2026/HĐ-EVNHCMC-SONGCONG | 0 | 0 | 0 | 1 | 12081 | 12081
3.53.65.019.VIE.00.D10 | SPC - Biến dòng điện (TI) 24KV 15-30/5A | Cái | 3 | 2026 | 2026-03-15 |  | 02.VIE.43.000103.VIE.43.0001 | Xuất vật tư bán thanh lý theo Hợp đồng số 948/2026/HĐ-EVNHCMC-SONGCONG | 0 | 0 | 0 | 11 | 42085.64 | 462942
3.53.05.325.VIE.00.D10 | SPC - Biến dòng điện (CT) 600V 100/5A-5VA-CCX 0,5 | Cái | 3 | 2026 | 2026-03-15 |  | 02.VIE.43.000103.VIE.43.0001 | Xuất vật tư bán thanh lý theo Hợp đồng số 948/2026/HĐ-EVNHCMC-SONGCONG | 0 | 0 | 0 | 4 | 3175 | 12700
3.53.05.150.VIE.00.D10 | SPC - Biến dòng điện (CT) 600V 150/5A 5VA CCX 0,5 | Cái | 3 | 2026 | 2026-03-15 |  | 02.VIE.43.000103.VIE.43.0001 | Xuất vật tư bán thanh lý theo Hợp đồng số 948/2026/HĐ-EVNHCMC-SONGCONG | 0 | 0 | 0 | 1 | 2755 | 2755
3.53.05.250.VIE.00.D10 | SPC - Biến dòng điện (CT) 600V 250/5A 10VA CCX 0,5 | Cái | 3 | 2026 | 2026-03-15 |  | 02.VIE.43.000103.VIE.43.0001 | Xuất vật tư bán thanh lý theo Hợp đồng số 948/2026/HĐ-EVNHCMC-SONGCONG | 0 | 0 | 0 | 4 | 4980 | 19920
3.53.65.025.VIE.00.D10 | SPC - Biến dòng điện (TI) 24kV 25-50/5A 10VA epoxy chân không | Cái | 3 | 2026 | 2026-03-15 |  | 02.VIE.43.000203.VIE.43.0002 | Xuất vật tư bán thanh lý theo Hợp đồng số 948/2026/HĐ-EVNHCMC-SONGCONG | 0 | 0 | 0 | 1 | 38105 | 38105
3.56.60.000.VIE.00.D10 | SPC - Biến điện áp (TU) 24KV các loại | Cái | 3 | 2026 | 2026-03-15 |  | 02.VIE.43.000203.VIE.43.0002 | Xuất vật tư bán thanh lý theo Hợp đồng số 948/2026/HĐ-EVNHCMC-SONGCONG | 0 | 0 | 0 | 3 | 59273.67 | 177821
3.60.05.619.VIE.00.A80 | SPC - Điện kế 1P2W 10-30A 220V (ĐBH) | Cái | 3 | 2026 | 2026-03-15 |  | 02.VIE.43.000203.VIE.43.0002 | Xuất vật tư bán thanh lý theo Hợp đồng số 948/2026/HĐ-EVNHCMC-SONGCONG | 0 | 0 | 0 | 880 | 120881.14 | 106375403
3.53.05.202.VIE.00.D10 | SPC - Biến dòng điện (CT) 600V 200/5A 10VA CCX 0,5 | Cái | 3 | 2026 | 2026-03-15 |  | 02.VID.43.000103.VID.43.0001 | Xuất vật tư bán thanh lý theo Hợp đồng số 948/2026/HĐ-EVNHCMC-SONGCONG | 0 | 0 | 0 | 15 | 10347.6 | 155214
3.60.05.020.VIE.00.D10 | SPC - Điện kế 1P2W 10-40A 220V CCX2 | Cái | 3 | 2026 | 2026-03-15 |  | 02.VIE.43.000203.VIE.43.0002 | Xuất vật tư bán thanh lý theo Hợp đồng số 948/2026/HĐ-EVNHCMC-SONGCONG | 0 | 0 | 0 | 661 | 81600 | 53937600
3.56.60.028.VIE.00.D10 | SPC - Biến điện áp (TU) 1P 12000/120V 15VA epoxy vacuum | Cái | 3 | 2026 | 2026-03-15 |  | 02.VIE.43.000203.VIE.43.0002 | Xuất vật tư bán thanh lý theo Hợp đồng số 948/2026/HĐ-EVNHCMC-SONGCONG | 0 | 0 | 0 | 6 | 58679.83 | 352079
3.60.05.020.VIE.00.A80 | SPC - Điện kế 1P2W 10-40A 220V CCX2 | Cái | 3 | 2026 | 2026-03-15 |  | 02.VIE.43.000203.VIE.43.0002 | Xuất vật tư bán thanh lý theo Hợp đồng số 948/2026/HĐ-EVNHCMC-SONGCONG | 0 | 0 | 0 | 421 | 123626 | 52046546
3.56.60.224.VIE.00.D10 | SPC - Biến điện áp (TU) 24KV 22000/√3/100/√3V 15VA CCX0,5 | Cái | 3 | 2026 | 2026-03-15 |  | 02.VIE.43.000203.VIE.43.0002 | Xuất vật tư bán thanh lý theo Hợp đồng số 948/2026/HĐ-EVNHCMC-SONGCONG | 0 | 0 | 0 | 1 | 59110 | 59110
3.60.36.066.VIE.00.D10 | SPC - Điện kế điện tử 3P 3 giá 5(10)A GT 57.5/100V, 3x240/415V (không kèm module) (ĐKĐ) | Cái | 3 | 2026 | 2026-03-15 |  | 02.VIE.43.000303.VIE.43.0003 | Xuất vật tư bán thanh lý theo Hợp đồng số 948/2026/HĐ-EVNHCMC-SONGCONG | 0 | 0 | 0 | 2 | 10806.5 | 21613
3.60.46.017.VIE.00.D10 | SPC - Điện kế điện tử 3P 3 giá GT 5(6)A 230/400V CCX1 | Cái | 3 | 2026 | 2026-03-15 |  | 02.VIE.43.000303.VIE.43.0003 | Xuất vật tư bán thanh lý theo Hợp đồng số 948/2026/HĐ-EVNHCMC-SONGCONG | 0 | 0 | 0 | 17 | 14852.12 | 252486
3.60.36.032.VIE.00.D10 | SPC - Điện kế điện tử 3P 5(6)A 57.5-240V Class 0.5S | Cái | 3 | 2026 | 2026-03-15 |  | 02.VIE.43.000303.VIE.43.0003 | Xuất vật tư bán thanh lý theo Hợp đồng số 948/2026/HĐ-EVNHCMC-SONGCONG | 0 | 0 | 0 | 1 | 18094 | 18094
3.60.46.001.ENG.00.D10 | SPC - Điện kế điện tử 3P (40-100)A 220/380V | Cái | 3 | 2026 | 2026-03-15 |  | 02.VIE.43.000303.VIE.43.0003 | Xuất vật tư bán thanh lý theo Hợp đồng số 948/2026/HĐ-EVNHCMC-SONGCONG | 0 | 0 | 0 | 6 | 12588.17 | 75529
3.60.46.006.VIE.00.D10 | SPC - Điện kế điện tử 3P 3 giá PLC GT 5(6)A 230/400V CCX1 | Cái | 3 | 2026 | 2026-03-15 |  | 02.VIE.43.000303.VIE.43.0003 | Xuất vật tư bán thanh lý theo Hợp đồng số 948/2026/HĐ-EVNHCMC-SONGCONG | 0 | 0 | 0 | 2 | 10859.5 | 21719
3.60.46.004.000.00.D10 | SPC - Điện kế điện tử 3P4W 40-100A Class 1, kèm RS 232 | Cái | 3 | 2026 | 2026-03-15 |  | 02.VIE.43.000303.VIE.43.0003 | Xuất vật tư bán thanh lý theo Hợp đồng số 948/2026/HĐ-EVNHCMC-SONGCONG | 0 | 0 | 0 | 2 | 21952.5 | 43905
3.56.60.224.VIE.00.D10 | SPC - Biến điện áp (TU) 24KV 22000/√3/100/√3V 15VA CCX0,5 | Cái | 3 | 2026 | 2026-03-15 |  | 02.VID.43.000303.VID.43.0003 | Xuất vật tư bán thanh lý theo Hợp đồng số 948/2026/HĐ-EVNHCMC-SONGCONG | 0 | 0 | 0 | 3 | 21998 | 65994
3.60.36.041.ENG.00.D10 | SPC - Điện kế điện tử 3P 5(6)A 57.5/240V Class 0.5S, kèm RS232 | Cái | 3 | 2026 | 2026-03-15 |  | 02.VIE.43.000303.VIE.43.0003 | Xuất vật tư bán thanh lý theo Hợp đồng số 948/2026/HĐ-EVNHCMC-SONGCONG | 0 | 0 | 0 | 10 | 16899.7 | 168997
3.60.55.048.VIE.00.D10 | SPC - Điện kế điện tử 1 pha 3 giá 5(80)A 220V CCX1 | Cái | 3 | 2026 | 2026-03-15 |  | 02.VID.43.000703.VID.43.0007 | Xuất vật tư bán thanh lý theo Hợp đồng số 948/2026/HĐ-EVNHCMC-SONGCONG | 0 | 0 | 0 | 17 | 5366.53 | 91231
8.88.00.027.VIE.00.D10 | SPC - Máy Scan các loại | Cái | 3 | 2026 | 2026-03-15 |  | 02.VID.43.000703.VID.43.0007 | Xuất vật tư bán thanh lý theo Hợp đồng số 948/2026/HĐ-EVNHCMC-SONGCONG | 0 | 0 | 0 | 1 | 12500 | 12500
3.60.36.032.ENG.00.C60 | SPC - Điện kế điện tử 3P 5(6)A 57.5-240V Class 0.5S | Cái | 3 | 2026 | 2026-03-15 |  | 02.VID.43.000403.VID.43.0004 | Xuất vật tư bán thanh lý theo Hợp đồng số 948/2026/HĐ-EVNHCMC-SONGCONG | 0 | 0 | 0 | 4 | 234246.75 | 936987
3.60.36.032.ENG.00.G10 | SPC - Điện kế điện tử 3P 5(6)A 57.5-240V Class 0.5S | Cái | 3 | 2026 | 2026-03-15 |  | 02.VID.43.000403.VID.43.0004 | Xuất vật tư bán thanh lý theo Hợp đồng số 948/2026/HĐ-EVNHCMC-SONGCONG | 0 | 0 | 0 | 6 | 4670.17 | 28021
3.60.07.049.CHN.00.D10 | SPC - Điện kế điện tử 1P RF 5(80)A | Cái | 3 | 2026 | 2026-03-15 |  | 02.VID.43.000403.VID.43.0004 | Xuất vật tư bán thanh lý theo Hợp đồng số 948/2026/HĐ-EVNHCMC-SONGCONG | 0 | 0 | 0 | 1064 | 3434.83 | 3654657
3.60.07.049.VIE.00.C60 | SPC - Điện kế điện tử 1P RF 5(80)A | Cái | 3 | 2026 | 2026-03-15 |  | 02.VID.43.000403.VID.43.0004 | Xuất vật tư bán thanh lý theo Hợp đồng số 948/2026/HĐ-EVNHCMC-SONGCONG | 0 | 0 | 0 | 464 | 26044.2 | 12084511
3.60.25.050.VIE.00.D10 | SPC - Điện kế 3P4W 50-100A 220/380V | Cái | 3 | 2026 | 2026-03-15 |  | 02.VID.43.000403.VID.43.0004 | Xuất vật tư bán thanh lý theo Hợp đồng số 948/2026/HĐ-EVNHCMC-SONGCONG | 0 | 0 | 0 | 330 | 103556.2 | 34173545
3.60.25.050.VIE.00.C60 | SPC - Điện kế 3P4W 50-100A 220/380V | Cái | 3 | 2026 | 2026-03-15 |  | 02.VID.43.000403.VID.43.0004 | Xuất vật tư bán thanh lý theo Hợp đồng số 948/2026/HĐ-EVNHCMC-SONGCONG | 0 | 0 | 0 | 6 | 214494.67 | 1286968
3.60.46.006.VIE.00.D10 | SPC - Điện kế điện tử 3P 3 giá PLC GT 5(6)A 230/400V CCX1 | Cái | 3 | 2026 | 2026-03-15 |  | 02.VID.43.000503.VID.43.0005 | Xuất vật tư bán thanh lý theo Hợp đồng số 948/2026/HĐ-EVNHCMC-SONGCONG | 0 | 0 | 0 | 16 | 5865.44 | 93847
3.60.36.041.ENG.00.C60 | SPC - Điện kế điện tử 3P 5(6)A 57.5/240V Class 0.5S, kèm RS232 | Cái | 3 | 2026 | 2026-03-15 |  | 02.VID.43.000503.VID.43.0005 | Xuất vật tư bán thanh lý theo Hợp đồng số 948/2026/HĐ-EVNHCMC-SONGCONG | 0 | 0 | 0 | 9 | 234299.67 | 2108697
3.60.46.001.ENG.00.C60 | SPC - Điện kế điện tử 3P (40-100)A 220/380V | Cái | 3 | 2026 | 2026-03-15 |  | 02.VID.43.000503.VID.43.0005 | Xuất vật tư bán thanh lý theo Hợp đồng số 948/2026/HĐ-EVNHCMC-SONGCONG | 0 | 0 | 0 | 48 | 219540.1 | 10537925
3.60.46.007.VIE.00.D10 | SPC - Điện kế điện tử 3P 5(6)A 230/380V | Cái | 3 | 2026 | 2026-03-15 |  | 02.VID.43.000503.VID.43.0005 | Xuất vật tư bán thanh lý theo Hợp đồng số 948/2026/HĐ-EVNHCMC-SONGCONG | 0 | 0 | 0 | 38 | 6166.37 | 234322
3.60.36.066.VIE.00.D10 | SPC - Điện kế điện tử 3P 3 giá 5(10)A GT 57.5/100V, 3x240/415V (không kèm module) (ĐKĐ) | Cái | 3 | 2026 | 2026-03-15 |  | 02.VID.43.000503.VID.43.0005 | Xuất vật tư bán thanh lý theo Hợp đồng số 948/2026/HĐ-EVNHCMC-SONGCONG | 0 | 0 | 0 | 10 | 4720.8 | 47208
3.60.46.001.ENG.00.D10 | SPC - Điện kế điện tử 3P (40-100)A 220/380V | Cái | 3 | 2026 | 2026-03-15 |  | 02.VID.43.000503.VID.43.0005 | Xuất vật tư bán thanh lý theo Hợp đồng số 948/2026/HĐ-EVNHCMC-SONGCONG | 0 | 0 | 0 | 130 | 4505.94 | 585772
3.60.36.066.VIE.00.C60 | SPC - Điện kế điện tử 3P 3 giá 5(10)A GT 57.5/100V, 3x240/415V (không module) (ĐKĐ) | Cái | 3 | 2026 | 2026-03-15 |  | 02.VID.43.000503.VID.43.0005 | Xuất vật tư bán thanh lý theo Hợp đồng số 948/2026/HĐ-EVNHCMC-SONGCONG | 0 | 0 | 0 | 64 | 373261.45 | 23888733
3.60.36.073.VIE.00.C60 | SPC - Điện kế điện tử 3P 3 giá 3x5(10)A GT 57.5/100V, 3x240/415V CCX 0,5s ( tích hợp module PLC) | Cái | 3 | 2026 | 2026-03-15 |  | 02.VID.43.000503.VID.43.0005 | Xuất vật tư bán thanh lý theo Hợp đồng số 948/2026/HĐ-EVNHCMC-SONGCONG | 0 | 0 | 0 | 26 | 207692.31 | 5400000
3.60.46.022.VIE.00.C60 | SPC - Điện kế điện tử 3 pha 3x220/380V 10(100)A RF - TT nhiều biểu giá | Cái | 3 | 2026 | 2026-03-15 |  | 02.VID.43.000603.VID.43.0006 | Xuất vật tư bán thanh lý theo Hợp đồng số 948/2026/HĐ-EVNHCMC-SONGCONG | 0 | 0 | 0 | 2 | 300000 | 600000
3.60.55.042.VIE.00.C60 | SPC - Công tơ điện tử 1P GT, 5(10)A 220V CCX 1 | Cái | 3 | 2026 | 2026-03-15 |  | 02.VID.43.000603.VID.43.0006 | Xuất vật tư bán thanh lý theo Hợp đồng số 948/2026/HĐ-EVNHCMC-SONGCONG | 0 | 0 | 0 | 24 | 65000 | 1560000
3.60.46.063.VIE.00.D10 | SPC - Điện kế điện tử 3P 3 giá TT 5(100)A 230/400V CCX1 (không module) (ĐKĐ) | Cái | 3 | 2026 | 2026-03-15 |  | 02.VID.43.000603.VID.43.0006 | Xuất vật tư bán thanh lý theo Hợp đồng số 948/2026/HĐ-EVNHCMC-SONGCONG | 0 | 0 | 0 | 29 | 5352.24 | 155215
3.60.46.116.VIE.00.D10 | SPC - Điện kế điện tử 3 pha 3 giá PLC 3x10(100)A 220/380V CCX:1 | Cái | 3 | 2026 | 2026-03-15 |  | 02.VID.43.000603.VID.43.0006 | Xuất vật tư bán thanh lý theo Hợp đồng số 948/2026/HĐ-EVNHCMC-SONGCONG | 0 | 0 | 0 | 77 | 3598.49 | 277084
3.60.46.056.VIE.00.C60 | SPC - Điện kế điện tử 3P 3 giá PLC TT 50(100)A 230/400V CCX1 | Cái | 3 | 2026 | 2026-03-15 |  | 02.VID.43.000603.VID.43.0006 | Xuất vật tư bán thanh lý theo Hợp đồng số 948/2026/HĐ-EVNHCMC-SONGCONG | 0 | 0 | 0 | 67 | 134500 | 9011500
3.60.46.056.VIE.00.D10 | SPC - Điện kế điện tử 3P 3 giá PLC TT 50(100)A 230/400V CCX1 | Cái | 3 | 2026 | 2026-03-15 |  | 02.VID.43.000603.VID.43.0006 | Xuất vật tư bán thanh lý theo Hợp đồng số 948/2026/HĐ-EVNHCMC-SONGCONG | 0 | 0 | 0 | 127 | 5101.64 | 647908
3.60.46.064.000.00.C60 | SPC - Điện kế điện tử 3P 3 giá TT 5(100)A 230/400V CCX1 (không module) | Cái | 3 | 2026 | 2026-03-15 |  | 02.VID.43.000603.VID.43.0006 | Xuất vật tư bán thanh lý theo Hợp đồng số 948/2026/HĐ-EVNHCMC-SONGCONG | 0 | 0 | 0 | 4 | 150000 | 600000
3.60.46.029.VIE.00.D10 | SPC - Điện kế điện tử 3P RF 5(100)A TT nhiều biểu giá ( kèm module RF ) (ĐKĐ) | Cái | 3 | 2026 | 2026-03-15 |  | 02.VID.43.000603.VID.43.0006 | Xuất vật tư bán thanh lý theo Hợp đồng số 948/2026/HĐ-EVNHCMC-SONGCONG | 0 | 0 | 0 | 34 | 4025.79 | 136877
3.60.55.053.VIE.00.D10 | SPC - Điện kế điện tử 1 pha PLC 1 giá TT 5(80)A 220V CCX1 | Cái | 3 | 2026 | 2026-03-15 |  | 02.VID.43.000703.VID.43.0007 | Xuất vật tư bán thanh lý theo Hợp đồng số 948/2026/HĐ-EVNHCMC-SONGCONG | 0 | 0 | 0 | 1238 | 3286.11 | 4068199
3.60.56.012.VIE.00.D10 | SPC - Điện kế điện tử 1P RF 10(80)A | Cái | 3 | 2026 | 2026-03-15 |  | 02.VID.43.000703.VID.43.0007 | Xuất vật tư bán thanh lý theo Hợp đồng số 948/2026/HĐ-EVNHCMC-SONGCONG | 0 | 0 | 0 | 242 | 2228.43 | 539280
3.60.55.044.VIE.00.C60 | SPC - Điện kế điện tử 1P 3 giá TT 10(100)A 220V CCX:1 | Cái | 3 | 2026 | 2026-03-15 |  | 02.VID.43.000703.VID.43.0007 | Xuất vật tư bán thanh lý theo Hợp đồng số 948/2026/HĐ-EVNHCMC-SONGCONG | 0 | 0 | 0 | 129 | 67380.81 | 8692124
5.90.02.947.VIE.00.D10 | SPC - CPU máy vi tính | Cái | 3 | 2026 | 2026-03-15 |  | 02.VID.43.000703.VID.43.0007 | Xuất vật tư bán thanh lý theo Hợp đồng số 948/2026/HĐ-EVNHCMC-SONGCONG | 0 | 0 | 0 | 1 | 32500 | 32500
4.94.40.128.VIE.00.D10 | SPC - Máy in các loại | Cái | 3 | 2026 | 2026-03-15 |  | 02.VID.43.000703.VID.43.0007 | Xuất vật tư bán thanh lý theo Hợp đồng số 948/2026/HĐ-EVNHCMC-SONGCONG | 0 | 0 | 0 | 2 | 14500 | 29000
3.60.56.021.VIE.00.D10 | SPC - Điện kế điện tử 1P TT PLC 20(80)A 220V | Cái | 3 | 2026 | 2026-03-15 |  | 02.VID.43.000703.VID.43.0007 | Xuất vật tư bán thanh lý theo Hợp đồng số 948/2026/HĐ-EVNHCMC-SONGCONG | 0 | 0 | 0 | 142 | 4157.18 | 590320
3.60.46.029.VIE.00.D10 | SPC - Điện kế điện tử 3P RF 5(100)A TT nhiều biểu giá ( kèm module RF ) (ĐKĐ) | Cái | 3 | 2026 | 2026-03-15 |  | 02.VIE.43.000303.VIE.43.0003 | Xuất vật tư bán thanh lý theo Hợp đồng số 948/2026/HĐ-EVNHCMC-SONGCONG | 0 | 0 | 0 | 1 | 39000 | 39000
3.60.55.053.VIE.00.D10 | SPC - Điện kế điện tử 1 pha PLC 1 giá TT 5(80)A 220V CCX1 | Cái | 3 | 2026 | 2026-03-15 |  | 02.VIE.43.000403.VIE.43.0004 | Xuất vật tư bán thanh lý theo Hợp đồng số 948/2026/HĐ-EVNHCMC-SONGCONG | 0 | 0 | 0 | 2 | 5320 | 10640
3.60.46.043.ENG.00.D10 | SPC - Điện kế điện tử 3P (40-100)A 230/400V | Cái | 3 | 2026 | 2026-03-15 |  | 02.VIE.43.000403.VIE.43.0004 | Xuất vật tư bán thanh lý theo Hợp đồng số 948/2026/HĐ-EVNHCMC-SONGCONG | 0 | 0 | 0 | 6 | 22372.17 | 134233
3.60.56.012.VIE.00.D10 | SPC - Điện kế điện tử 1P RF 10(80)A | Cái | 3 | 2026 | 2026-03-15 |  | 02.VIF.43.000403.VIF.43.0004 | Xuất vật tư bán thanh lý theo Hợp đồng số 948/2026/HĐ-EVNHCMC-SONGCONG | 0 | 0 | 0 | 23 | 426780 | 9816
8.88.40.011.VIE.00.D10 | SPC - Máy vi tính để bàn | Cái | 3 | 2026 | 2026-03-15 |  | 02.VIF.43.000403.VIF.43.0004 | Xuất vật tư bán thanh lý theo Hợp đồng số 948/2026/HĐ-EVNHCMC-SONGCONG | 0 | 0 | 0 | 2 | 37500 | 75000
3.60.55.046.VIE.00.D10 | SPC - Điện kế điện tử 1pha - 1 giá TT,class1- 20(80)A 220V PLC | Cái | 3 | 2026 | 2026-03-15 |  | 02.VIF.43.000403.VIF.43.0004 | Xuất vật tư bán thanh lý theo Hợp đồng số 948/2026/HĐ-EVNHCMC-SONGCONG | 0 | 0 | 0 | 81 | 515070 | 41721
3.60.55.051.VIE.00.D10 | SPC - Điện kế điện tử 1P GT 5(10)A 220V, CCX1 (không Module) | Cái | 3 | 2026 | 2026-03-15 |  | 02.VIF.43.000403.VIF.43.0004 | Xuất vật tư bán thanh lý theo Hợp đồng số 948/2026/HĐ-EVNHCMC-SONGCONG | 0 | 0 | 0 | 1 | 411000 | 411
4.94.40.128.VIE.00.D10 | SPC - Máy in các loại | Cái | 3 | 2026 | 2026-03-15 |  | 02.VIF.43.000403.VIF.43.0004 | Xuất vật tư bán thanh lý theo Hợp đồng số 948/2026/HĐ-EVNHCMC-SONGCONG | 0 | 0 | 0 | 2 | 41270 | 82540
4.94.40.128.CHN.00.D10 | SPC - Máy in | Cái | 3 | 2026 | 2026-03-15 |  | 02.VIF.43.000403.VIF.43.0004 | Xuất vật tư bán thanh lý theo Hợp đồng số 948/2026/HĐ-EVNHCMC-SONGCONG | 0 | 0 | 0 | 1 | 35500 | 35500
3.60.55.045.VIE.00.D10 | SPC - Điện kế điện tử 1pha 2 dây - 1 giá TT,class1- 10(40)A 220V PLC | Cái | 3 | 2026 | 2026-03-15 |  | 02.VIF.43.000403.VIF.43.0004 | Xuất vật tư bán thanh lý theo Hợp đồng số 948/2026/HĐ-EVNHCMC-SONGCONG | 0 | 0 | 0 | 179 | 2204.78 | 394656
5.90.02.948.000.00.D10 | SPC - Màn hình máy vi tính | Cái | 3 | 2026 | 2026-03-15 |  | 02.VIF.43.000403.VIF.43.0004 | Xuất vật tư bán thanh lý theo Hợp đồng số 948/2026/HĐ-EVNHCMC-SONGCONG | 0 | 0 | 0 | 2 | 25000 | 50000
3.60.36.066.VIE.00.D10 | SPC - Điện kế điện tử 3P 3 giá 5(10)A GT 57.5/100V, 3x240/415V (không kèm module) (ĐKĐ) | Cái | 3 | 2026 | 2026-03-15 |  | 02.VIC.43.001003.VIC.43.0010 | Xuất vật tư bán thanh lý theo Hợp đồng số 948/2026/HĐ-EVNHCMC-SONGCONG | 0 | 0 | 0 | 47 | 30994.06 | 1456721
3.56.60.016.VIE.00.A80 | SPC - Biến điện áp TU 12000/120V | Cái | 3 | 2026 | 2026-03-15 |  | 02.VID.43.000303.VID.43.0003 | Xuất vật tư bán thanh lý theo Hợp đồng số 948/2026/HĐ-EVNHCMC-SONGCONG | 0 | 0 | 0 | 2 | 1496891.5 | 2993783
3.60.05.012.VIE.00.D10 | SPC - Điện kế VSE11 10(40)A x 220V PLC | Cái | 3 | 2026 | 2026-03-15 |  | 02.VID.43.000303.VID.43.0003 | Xuất vật tư bán thanh lý theo Hợp đồng số 948/2026/HĐ-EVNHCMC-SONGCONG | 0 | 0 | 0 | 3416 | 4461.79 | 15241483
3.60.05.610.VIE.00.C60 | SPC - Điện kế 1P2W 20-80A 220V CCX2 | Cái | 3 | 2026 | 2026-03-15 |  | 02.VID.43.000303.VID.43.0003 | Xuất vật tư bán thanh lý theo Hợp đồng số 948/2026/HĐ-EVNHCMC-SONGCONG | 0 | 0 | 0 | 30 | 52837.63 | 1585129
3.53.65.030.VIE.00.D10 | SPC - Biến dòng điện (TI) 24 kV 25-50/5A | Cái | 3 | 2026 | 2026-03-15 |  | 02.VID.43.000203.VID.43.0002 | Xuất vật tư bán thanh lý theo Hợp đồng số 948/2026/HĐ-EVNHCMC-SONGCONG | 0 | 0 | 0 | 17 | 16354.47 | 278026
3.53.65.021.VIE.00.D10 | SPC - Biến dòng điện đo lường 24KV - 20-40/5A | Cái | 3 | 2026 | 2026-03-15 |  | 02.VID.43.000203.VID.43.0002 | Xuất vật tư bán thanh lý theo Hợp đồng số 948/2026/HĐ-EVNHCMC-SONGCONG | 0 | 0 | 0 | 3 | 16778 | 50334
3.53.05.333.VIE.00.D10 | SPC - Biến dòng điện (CT) 600V 800/5A 5VA CCX 0.5 | Cái | 3 | 2026 | 2026-03-15 |  | 02.VID.43.000203.VID.43.0002 | Xuất vật tư bán thanh lý theo Hợp đồng số 948/2026/HĐ-EVNHCMC-SONGCONG | 0 | 0 | 0 | 7 | 3909.29 | 27365
3.53.65.015.VIE.00.D10 | SPC - Biến dòng điện (TI) 24kV 15-30/5A 10VA epoxy chân không | Cái | 3 | 2026 | 2026-03-15 |  | 02.VID.43.000203.VID.43.0002 | Xuất vật tư bán thanh lý theo Hợp đồng số 948/2026/HĐ-EVNHCMC-SONGCONG | 0 | 0 | 0 | 7 | 16761.57 | 117331
3.53.05.332.VIE.00.D10 | SPC - Biến dòng điện (CT) 600V 600/5A-5VA-CCX 0,5 | Cái | 3 | 2026 | 2026-03-15 |  | 02.VID.43.000203.VID.43.0002 | Xuất vật tư bán thanh lý theo Hợp đồng số 948/2026/HĐ-EVNHCMC-SONGCONG | 0 | 0 | 0 | 7 | 3071.86 | 21503
3.53.05.336.VIE.00.D10 | SPC - Biến dòng điện (CT) 600V 1500/5A-5VA-CCX 0,5 | Cái | 3 | 2026 | 2026-03-15 |  | 02.VID.43.000203.VID.43.0002 | Xuất vật tư bán thanh lý theo Hợp đồng số 948/2026/HĐ-EVNHCMC-SONGCONG | 0 | 0 | 0 | 2 | 3170 | 6340
3.53.05.335.VIE.00.D10 | SPC - Biến dòng điện (CT) 600V 1200/5A-5VA-CCX 0,5 | Cái | 3 | 2026 | 2026-03-15 |  | 02.VID.43.000203.VID.43.0002 | Xuất vật tư bán thanh lý theo Hợp đồng số 948/2026/HĐ-EVNHCMC-SONGCONG | 0 | 0 | 0 | 3 | 4070 | 12210
3.53.65.013.VIE.00.D10 | SPC - Biến dòng điện (TI) 24kV 10-20/5A | Cái | 3 | 2026 | 2026-03-15 |  | 02.VID.43.000203.VID.43.0002 | Xuất vật tư bán thanh lý theo Hợp đồng số 948/2026/HĐ-EVNHCMC-SONGCONG | 0 | 0 | 0 | 3 | 16773.67 | 50321
3.53.05.250.VIE.00.D10 | SPC - Biến dòng điện (CT) 600V 250/5A 10VA CCX 0,5 | Cái | 3 | 2026 | 2026-03-15 |  | 02.VID.43.000103.VID.43.0001 | Xuất vật tư bán thanh lý theo Hợp đồng số 948/2026/HĐ-EVNHCMC-SONGCONG | 0 | 0 | 0 | 14 | 3021.07 | 42295
3.53.05.150.VIE.00.D10 | SPC - Biến dòng điện (CT) 600V 150/5A 5VA CCX 0,5 | Cái | 3 | 2026 | 2026-03-15 |  | 02.VID.43.000103.VID.43.0001 | Xuất vật tư bán thanh lý theo Hợp đồng số 948/2026/HĐ-EVNHCMC-SONGCONG | 0 | 0 | 0 | 2 | 3070 | 6140
3.53.05.329.VIE.00.D10 | SPC - Biến dòng điện (CT) 600V 300/5A-5VA-CCX 0,5 | Cái | 3 | 2026 | 2026-03-15 |  | 02.VID.43.000103.VID.43.0001 | Xuất vật tư bán thanh lý theo Hợp đồng số 948/2026/HĐ-EVNHCMC-SONGCONG | 0 | 0 | 0 | 4 | 2862.5 | 11450
3.53.05.325.VIE.00.D10 | SPC - Biến dòng điện (CT) 600V 100/5A-5VA-CCX 0,5 | Cái | 3 | 2026 | 2026-03-15 |  | 02.VID.43.000103.VID.43.0001 | Xuất vật tư bán thanh lý theo Hợp đồng số 948/2026/HĐ-EVNHCMC-SONGCONG | 0 | 0 | 0 | 4 | 3161.75 | 12647
3.53.05.322.VIE.00.D10 | SPC - Biến dòng điện (CT) 600V 1000/5A 15VA CCX 0,5 | Cái | 3 | 2026 | 2026-03-15 |  | 02.VID.43.000103.VID.43.0001 | Xuất vật tư bán thanh lý theo Hợp đồng số 948/2026/HĐ-EVNHCMC-SONGCONG | 0 | 0 | 0 | 12 | 4018.08 | 48217
3.53.05.331.VIE.00.D10 | SPC - Biến dòng điện (CT) 600V 500/5A-5VA-CCX 0,5 | Cái | 3 | 2026 | 2026-03-15 |  | 02.VID.43.000103.VID.43.0001 | Xuất vật tư bán thanh lý theo Hợp đồng số 948/2026/HĐ-EVNHCMC-SONGCONG | 0 | 0 | 0 | 10 | 3175.4 | 31754
3.53.05.330.VIE.00.D10 | SPC - Biến dòng điện (CT) 600V 400/5A-5VA-CCX 0,5 | Cái | 3 | 2026 | 2026-03-15 |  | 02.VID.43.000103.VID.43.0001 | Xuất vật tư bán thanh lý theo Hợp đồng số 948/2026/HĐ-EVNHCMC-SONGCONG | 0 | 0 | 0 | 14 | 3071.29 | 42998
3.60.55.053.VIE.00.D10 | SPC - Điện kế điện tử 1 pha PLC 1 giá TT 5(80)A 220V CCX1 | Cái | 3 | 2026 | 2026-03-15 |  | 02.VIF.43.000403.VIF.43.0004 | Xuất vật tư bán thanh lý theo Hợp đồng số 948/2026/HĐ-EVNHCMC-SONGCONG | 0 | 0 | 0 | 236 | 507650 | 119806
3.60.46.029.VIE.00.D10 | SPC - Điện kế điện tử 3P RF 5(100)A TT nhiều biểu giá ( kèm module RF ) (ĐKĐ) | Cái | 3 | 2026 | 2026-03-15 |  | 02.VIF.43.000303.VIF.43.0003 | Xuất vật tư bán thanh lý theo Hợp đồng số 948/2026/HĐ-EVNHCMC-SONGCONG | 0 | 0 | 0 | 4 | 613000 | 2452
3.60.46.029.VIE.00.A80 | SPC - Điện kế điện tử 3P RF 5(100)A TT nhiều biểu giá (kèm Module RF) (ĐKĐ) | Cái | 3 | 2026 | 2026-03-15 |  | 02.VIF.43.000303.VIF.43.0003 | Xuất vật tư bán thanh lý theo Hợp đồng số 948/2026/HĐ-EVNHCMC-SONGCONG | 0 | 0 | 0 | 2 | 797422.5 | 1594845
3.60.55.005.VIE.00.D10 | SPC - Điện kế điện tử 1P 5(6)A 230V GT | Cái | 3 | 2026 | 2026-03-15 |  | 02.VIF.43.000303.VIF.43.0003 | Xuất vật tư bán thanh lý theo Hợp đồng số 948/2026/HĐ-EVNHCMC-SONGCONG | 0 | 0 | 0 | 7 | 501430 | 3510
3.60.46.062.VIE.00.C60 | SPC - Điện kế điện tử 1P 1 giá TT RF 5(60)A 220 CCX1 | Cái | 3 | 2026 | 2026-03-15 |  | 02.VIE.43.000403.VIE.43.0004 | Xuất vật tư bán thanh lý theo Hợp đồng số 948/2026/HĐ-EVNHCMC-SONGCONG | 0 | 0 | 0 | 16 | 101750.38 | 1628006
3.60.56.020.VIE.00.D10 | SPC - Điện kế điện tử 1P TT 20(80)A 220V | Cái | 3 | 2026 | 2026-03-15 |  | 02.VIE.43.000403.VIE.43.0004 | Xuất vật tư bán thanh lý theo Hợp đồng số 948/2026/HĐ-EVNHCMC-SONGCONG | 0 | 0 | 0 | 1 | 8500 | 8500
3.60.46.056.VIE.00.D10 | SPC - Điện kế điện tử 3P 3 giá PLC TT 50(100)A 230/400V CCX1 | Cái | 3 | 2026 | 2026-03-15 |  | 02.VIE.43.000403.VIE.43.0004 | Xuất vật tư bán thanh lý theo Hợp đồng số 948/2026/HĐ-EVNHCMC-SONGCONG | 0 | 0 | 0 | 6 | 28917.67 | 173506
3.60.55.045.VIE.00.D10 | SPC - Điện kế điện tử 1pha 2 dây - 1 giá TT,class1- 10(40)A 220V PLC | Cái | 3 | 2026 | 2026-03-15 |  | 02.VIE.43.000403.VIE.43.0004 | Xuất vật tư bán thanh lý theo Hợp đồng số 948/2026/HĐ-EVNHCMC-SONGCONG | 0 | 0 | 0 | 17 | 3691.41 | 62754
3.60.56.021.VIE.00.D10 | SPC - Điện kế điện tử 1P TT PLC 20(80)A 220V | Cái | 3 | 2026 | 2026-03-15 |  | 02.VIE.43.000403.VIE.43.0004 | Xuất vật tư bán thanh lý theo Hợp đồng số 948/2026/HĐ-EVNHCMC-SONGCONG | 0 | 0 | 0 | 11 | 2572 | 28292
3.60.55.048.VIE.00.D10 | SPC - Điện kế điện tử 1 pha 3 giá 5(80)A 220V CCX1 | Cái | 3 | 2026 | 2026-03-15 |  | 02.VIE.43.000403.VIE.43.0004 | Xuất vật tư bán thanh lý theo Hợp đồng số 948/2026/HĐ-EVNHCMC-SONGCONG | 0 | 0 | 0 | 1 | 7150 | 7150
3.53.65.013.VIE.00.D10 | SPC - Biến dòng điện (TI) 24kV 10-20/5A | Cái | 3 | 2026 | 2026-03-15 |  | 02.VIF.43.000103.VIF.43.0001 | Xuất vật tư bán thanh lý theo Hợp đồng số 948/2026/HĐ-EVNHCMC-SONGCONG | 0 | 0 | 0 | 1 | 6711 | 6711
3.53.05.202.VIE.00.D10 | SPC - Biến dòng điện (CT) 600V 200/5A 10VA CCX 0,5 | Cái | 3 | 2026 | 2026-03-15 |  | 02.VIF.43.000103.VIF.43.0001 | Xuất vật tư bán thanh lý theo Hợp đồng số 948/2026/HĐ-EVNHCMC-SONGCONG | 0 | 0 | 0 | 1 | 307000 | 307
3.60.05.005.VIE.00.C60 | SPC - Điện kế 1P2W 5A 220V 1.0 - GT | Cái | 3 | 2026 | 2026-03-15 |  | 02.VIF.43.000103.VIF.43.0001 | Xuất vật tư bán thanh lý theo Hợp đồng số 948/2026/HĐ-EVNHCMC-SONGCONG | 0 | 0 | 0 | 86 | 65000 | 5590000
3.53.65.015.VIE.00.D10 | SPC - Biến dòng điện (TI) 24kV 15-30/5A 10VA epoxy chân không | Cái | 3 | 2026 | 2026-03-15 |  | 02.VIF.43.000103.VIF.43.0001 | Xuất vật tư bán thanh lý theo Hợp đồng số 948/2026/HĐ-EVNHCMC-SONGCONG | 0 | 0 | 0 | 1 | 6711 | 6711
3.56.60.028.VIE.00.D10 | SPC - Biến điện áp (TU) 1P 12000/120V 15VA epoxy vacuum | Cái | 3 | 2026 | 2026-03-15 |  | 02.VIF.43.000103.VIF.43.0001 | Xuất vật tư bán thanh lý theo Hợp đồng số 948/2026/HĐ-EVNHCMC-SONGCONG | 0 | 0 | 0 | 5 | 3079.6 | 15398
3.53.05.325.VIE.00.D10 | SPC - Biến dòng điện (CT) 600V 100/5A-5VA-CCX 0,5 | Cái | 3 | 2026 | 2026-03-15 |  | 02.VIF.43.000103.VIF.43.0001 | Xuất vật tư bán thanh lý theo Hợp đồng số 948/2026/HĐ-EVNHCMC-SONGCONG | 0 | 0 | 0 | 4 | 495500 | 1982
3.53.05.250.VIE.00.D10 | SPC - Biến dòng điện (CT) 600V 250/5A 10VA CCX 0,5 | Cái | 3 | 2026 | 2026-03-15 |  | 02.VIF.43.000103.VIF.43.0001 | Xuất vật tư bán thanh lý theo Hợp đồng số 948/2026/HĐ-EVNHCMC-SONGCONG | 0 | 0 | 0 | 1 | 889000 | 889
3.60.36.032.VIE.00.D10 | SPC - Điện kế điện tử 3P 5(6)A 57.5-240V Class 0.5S | Cái | 3 | 2026 | 2026-03-15 |  | 02.VID.43.000403.VID.43.0004 | Xuất vật tư bán thanh lý theo Hợp đồng số 948/2026/HĐ-EVNHCMC-SONGCONG | 0 | 0 | 0 | 41 | 4473.17 | 183400
3.53.65.021.VIE.00.D10 | SPC - Biến dòng điện đo lường 24KV - 20-40/5A | Cái | 3 | 2026 | 2026-03-15 |  | 02.VIF.43.000103.VIF.43.0001 | Xuất vật tư bán thanh lý theo Hợp đồng số 948/2026/HĐ-EVNHCMC-SONGCONG | 0 | 0 | 0 | 1 | 6711 | 6711
3.60.05.020.VIE.00.D10 | SPC - Điện kế 1P2W 10-40A 220V CCX2 | Cái | 3 | 2026 | 2026-03-15 |  | 02.VIF.43.000203.VIF.43.0002 | Xuất vật tư bán thanh lý theo Hợp đồng số 948/2026/HĐ-EVNHCMC-SONGCONG | 0 | 0 | 0 | 14225 | 54400 | 773840000
3.60.05.020.VIE.00.A80 | SPC - Điện kế 1P2W 10-40A 220V CCX2 | Cái | 3 | 2026 | 2026-03-15 |  | 02.VIF.43.000203.VIF.43.0002 | Xuất vật tư bán thanh lý theo Hợp đồng số 948/2026/HĐ-EVNHCMC-SONGCONG | 0 | 0 | 0 | 126 | 94331.61 | 11885783
3.60.05.610.VIE.00.D10 | SPC - Điện kế 1P2W 20-80A 220V CCX2 | Cái | 3 | 2026 | 2026-03-15 |  | 02.VIF.43.000203.VIF.43.0002 | Xuất vật tư bán thanh lý theo Hợp đồng số 948/2026/HĐ-EVNHCMC-SONGCONG | 0 | 0 | 0 | 2 | 50001 | 100002
3.60.25.050.VIE.00.C60 | SPC - Điện kế 3P4W 50-100A 220/380V | Cái | 3 | 2026 | 2026-03-15 |  | 02.VIF.43.000203.VIF.43.0002 | Xuất vật tư bán thanh lý theo Hợp đồng số 948/2026/HĐ-EVNHCMC-SONGCONG | 0 | 0 | 0 | 1 | 973726 | 973726
3.60.36.066.VIE.00.D10 | SPC - Điện kế điện tử 3P 3 giá 5(10)A GT 57.5/100V, 3x240/415V (không kèm module) (ĐKĐ) | Cái | 3 | 2026 | 2026-03-15 |  | 02.VIF.43.000203.VIF.43.0002 | Xuất vật tư bán thanh lý theo Hợp đồng số 948/2026/HĐ-EVNHCMC-SONGCONG | 0 | 0 | 0 | 10 | 599000 | 5990
3.60.36.032.VIE.00.D10 | SPC - Điện kế điện tử 3P 5(6)A 57.5-240V Class 0.5S | Cái | 3 | 2026 | 2026-03-15 |  | 02.VIF.43.000203.VIF.43.0002 | Xuất vật tư bán thanh lý theo Hợp đồng số 948/2026/HĐ-EVNHCMC-SONGCONG | 0 | 0 | 0 | 29 | 524140 | 15200
3.60.25.050.VIE.00.A80 | SPC - Điện kế 3P4W 50-100A 220/380V | Cái | 3 | 2026 | 2026-03-15 |  | 02.VIF.43.000203.VIF.43.0002 | Xuất vật tư bán thanh lý theo Hợp đồng số 948/2026/HĐ-EVNHCMC-SONGCONG | 0 | 0 | 0 | 4 | 1083725.25 | 4334901
3.60.05.005.VIE.00.D10 | SPC - Điện kế 1P2W 5A 220V 1.0 - GT | Cái | 3 | 2026 | 2026-03-15 |  | 02.VIF.43.000203.VIF.43.0002 | Xuất vật tư bán thanh lý theo Hợp đồng số 948/2026/HĐ-EVNHCMC-SONGCONG | 0 | 0 | 0 | 102 | 65000 | 6630000
3.60.46.040.VIE.00.D10 | SPC - Điện kế điện tử 3P (40-100)A 220/380V | Cái | 3 | 2026 | 2026-03-15 |  | 02.VIF.43.000303.VIF.43.0003 | Xuất vật tư bán thanh lý theo Hợp đồng số 948/2026/HĐ-EVNHCMC-SONGCONG | 0 | 0 | 0 | 8 | 13738.63 | 109909
3.60.46.017.VIE.00.D10 | SPC - Điện kế điện tử 3P 3 giá GT 5(6)A 230/400V CCX1 | Cái | 3 | 2026 | 2026-03-15 |  | 02.VIF.43.000303.VIF.43.0003 | Xuất vật tư bán thanh lý theo Hợp đồng số 948/2026/HĐ-EVNHCMC-SONGCONG | 0 | 0 | 0 | 28 | 57075 | 1598100
3.60.46.116.VIE.00.D10 | SPC - Điện kế điện tử 3 pha 3 giá PLC 3x10(100)A 220/380V CCX:1 | Cái | 3 | 2026 | 2026-03-15 |  | 02.VIF.43.000303.VIF.43.0003 | Xuất vật tư bán thanh lý theo Hợp đồng số 948/2026/HĐ-EVNHCMC-SONGCONG | 0 | 0 | 0 | 2 | 578000 | 1156
3.60.46.056.VIE.00.D10 | SPC - Điện kế điện tử 3P 3 giá PLC TT 50(100)A 230/400V CCX1 | Cái | 3 | 2026 | 2026-03-15 |  | 02.VIF.43.000303.VIF.43.0003 | Xuất vật tư bán thanh lý theo Hợp đồng số 948/2026/HĐ-EVNHCMC-SONGCONG | 0 | 0 | 0 | 18 | 599330 | 10788
3.60.46.040.VIE.00.A80 | SPC - Điện kế điện tử 3P (40-100)A 220/380V | Cái | 3 | 2026 | 2026-03-15 |  | 02.VIF.43.000303.VIF.43.0003 | Xuất vật tư bán thanh lý theo Hợp đồng số 948/2026/HĐ-EVNHCMC-SONGCONG | 0 | 0 | 0 | 2 | 474454.5 | 948909
3.60.05.020.VIE.00.C60 | SPC - Điện kế 1P2W 10-40A 220V CCX2 | Cái | 3 | 2026 | 2026-03-15 |  | 02.VIF.43.000203.VIF.43.0002 | Xuất vật tư bán thanh lý theo Hợp đồng số 948/2026/HĐ-EVNHCMC-SONGCONG | 0 | 0 | 0 | 2026 | 54400 | 110214400
3.60.07.048.VIE.00.C60 | SPC - Điện kế điện tử 1P RF 5(80)A -DDS26 | Cái | 3 | 2026 | 2026-03-15 |  | 02.VID.43.000403.VID.43.0004 | Xuất vật tư bán thanh lý theo Hợp đồng số 948/2026/HĐ-EVNHCMC-SONGCONG | 0 | 0 | 0 | 662 | 29373.29 | 19445118
3.15.56.426.000.00.000 | Cáp muller 3x25+1x16 mm2 (lõi đồng) | Mét | 3 | 2026 | 2026-03-16 |  | 02.VH1.50.002203.VH1.50.0022 | VTA26031Y03073 Xuất vật tư thay cháy hỏng | 0 | 0 | 0 | 30 | 268000 | 8040000
3.60.55.361.VIE.00.000 | SPC - Công tơ điện xoay chiều kiểu điện tử 3 pha nhiều biểu giá, trực tiếp 3x10(100)A, 3x230/400V, CCX: 1 | Cái | 3 | 2026 | 2026-03-16 |  | 02.VH1.50.002303.VH1.50.0023 | VTA26031Y03073 Xuất công tơ 3 pha trực tiếp thay cháy hỏng | 0 | 0 | 0 | 30 | 3000000 | 90000000
3.53.65.025.VIE.00.A80 | SPC - Biến dòng điện (TI) 24kV 25-50/5A 10VA epoxy chân không | Cái | 3 | 2026 | 2026-03-16 |  | 02.VIC.50.000403.VIC.50.0004 | VTA26031Y03073 Xuất TI TT thay cháy hỏng | 0 | 0 | 0 | 1 | 2199368 | 2199368
3.60.36.076.VIE.00.000 | SPC - Điện kế điện tử 3P 3 giá 3x5(10)A GT 3x(57.7/100V-240/415V) CCX 0.5S ( kèm module ) | Cái | 3 | 2026 | 2026-03-16 |  | 02.VH4.50.008403.VH4.50.0084 | VTA26031Y03073 Xuất công tơ 3 pha GT ( cài 400/5 ) thay cháy hỏng (tho PN:01.VH4.11.0034) | 0 | 0 | 0 | 1 | 3102542 | 3102542
3.60.55.360.VIE.00.000 | SPC - Công tơ điện xoay chiều kiểu điện tử 3 pha nhiều biểu giá, trực tiếp 3x10(100)A, 3x230/400V, CCX: 1 - module PLC | Cái | 3 | 2026 | 2026-03-16 |  | 02.VH4.50.008503.VH4.50.0085 | VTA26031Y03073 Xuất công tơ 3 p[ha TT thay cháy hỏng ( theo PN:01.VH4.11.0034) | 0 | 0 | 0 | 6 | 3045000 | 18270000
3.80.42.547.000.00.000 | SPC - Cáp tín hiệu có giáp chống nhiễu 4x4mm2 | Mét | 3 | 2026 | 2026-03-16 |  | 02.VH1.46.004803.VH1.46.0048 | VTA26031N05076 Xuất vật tư lắp trạm Cty TNHH SX TM Thiện Tân | 0 | 0 | 0 | 4 | 51441 | 205764
5.98.00.256.000.00.000 | Ổ cứng SSD 256 GB | Cái | 3 | 2026 | 2026-03-16 |  | 02.VH1.51.001303.VH1.51.0013 | Xuất kho Ổ cứng và chuột vi tính cho P. Kế hoạch Vật tư phục vụ SXKD | 0 | 0 | 0 | 1 | 1380000 | 1380000
5.98.00.103.000.00.000 | Chuột máy tính | Cái | 3 | 2026 | 2026-03-16 |  | 02.VH1.51.001303.VH1.51.0013 | Xuất kho Ổ cứng và chuột vi tính cho P. Kế hoạch Vật tư phục vụ SXKD | 0 | 0 | 0 | 1 | 320000 | 320000
3.60.56.105.VIE.00.000 | SPC - Công tơ điện xoay chiều kiểu điện tử 1 pha nhiều biểu giá, trực tiếp 10(100)A, 220V, CCX: 1 - module PLC | Cái | 3 | 2026 | 2026-03-16 |  | 02.VH4.50.008603.VH4.50.0086 | VTA26031Y03073 Xuất công tơ 1 pha 3 gia TT thay cháy hỏng ( theo PN:01.VH4.11.0035) | 0 | 0 | 0 | 6 | 791314.67 | 4747888
8.75.60.913.000.00.AXX | Điện kế điện tử 1 pha một giá 10(40)A Vinasino (thu thập dữ liệu từ xa) | Cái | 3 | 2026 | 2026-03-16 |  | 02.VH4.50.008703.VH4.50.0087 | VTA26031Y03073 Xuất công tơ 1 pha TT thay cháy hỏng ( theo PN:01.VH4.11.0036) | 0 | 0 | 0 | 21 | 109860 | 2307
3.60.55.304.VIE.00.000 | SPC - Công tơ điện xoay chiều kiểu điện tử 3 pha nhiều biểu giá, gián tiếp 3x5(6)A, 3x(57.7/100 ÷230/400)V, CCX: 0.5S - module PLC | Cái | 3 | 2026 | 2026-03-16 |  | 02.VH4.50.008803.VH4.50.0088 | VTA26031Y01060 Xuất Công tơ 3 pha GT thay bảo trì (theo PN:01.VH4.11.0034) | 0 | 0 | 0 | 3 | 3492615 | 10477845
3.60.36.076.VIE.00.000 | SPC - Điện kế điện tử 3P 3 giá 3x5(10)A GT 3x(57.7/100V-240/415V) CCX 0.5S ( kèm module ) | Cái | 3 | 2026 | 2026-03-16 |  | 02.VH4.50.008803.VH4.50.0088 | VTA26031Y01060 Xuất Công tơ 3 pha GT thay bảo trì (theo PN:01.VH4.11.0034) | 0 | 0 | 0 | 8 | 3102541.88 | 24820335
3.60.56.105.VIE.00.000 | SPC - Công tơ điện xoay chiều kiểu điện tử 1 pha nhiều biểu giá, trực tiếp 10(100)A, 220V, CCX: 1 - module PLC | Cái | 3 | 2026 | 2026-03-16 |  | 02.VH1.50.002403.VH1.50.0024 | VTA26031Y03073 Xuất công tơ 1P 3 gia ( 1 chiều) trực tiếp thay cháy hỏng | 0 | 0 | 0 | 2 | 780227.5 | 1560455
3.60.55.211.VIE.00.000 | SPC - Công tơ điện tử 2 chiều 1P nhiều biểu giá GT 5(10)A, 220V,CCX:1 không module (ĐKĐ) | Cái | 3 | 2026 | 2026-03-16 |  | 02.VH4.50.008903.VH4.50.0089 | VTA26031Y01060 Xuất Công tơ 1 pha GT thay bảo trì (theo PN:01.VH4.11.0035) | 0 | 0 | 0 | 3 | 830691.33 | 2492074
3.53.05.322.VIE.00.AXX | SPC - Biến dòng điện (CT) 600V 1000/5A 15VA CCX 0,5 | Cái | 3 | 2026 | 2026-03-16 |  | 02.VH4.46.007203.VH4.46.0072 | VTA26031N05076 Xuất TI hạ thế lắp trạm Cty TNHH XD TM Thiện Tân | 0 | 0 | 0 | 3 | 1000 | 3
5.98.00.115.000.00.000 | Modem phục vụ công tác đo xa | Bộ | 3 | 2026 | 2026-03-16 | 01.VH4.17.0005 |  | Nhập VTTB ( modem) theo CV :254/EVNHCMIT-KHVT ngày 09/03/2026 và PGH:03.VA4.40.0035 | 892 | 1361371.17 | 1214343087 | 0 | 0 | 0
3.46.05.032.CHN.00.000 | SPC - Máy cắt hạ thế (MCB) 1 cực 32A | Cái | 3 | 2026 | 2026-03-16 |  | 02.VH1.50.002203.VH1.50.0022 | VTA26031Y03073 Xuất vật tư thay cháy hỏng | 0 | 0 | 0 | 30 | 23981.37 | 719441
3.46.15.100.CHN.00.000 | SPC - Máy cắt hạ thế kiểu vỏ đúc (MCCB) 3 cực 100A | Cái | 3 | 2026 | 2026-03-16 |  | 02.VH1.50.002203.VH1.50.0022 | VTA26031Y03073 Xuất vật tư thay cháy hỏng | 0 | 0 | 0 | 3 | 494000 | 1482000
2.76.01.001.VIE.00.000 | SPC - Chì niêm điện kế | Kg | 3 | 2026 | 2026-03-16 |  | 02.VH1.50.002203.VH1.50.0022 | VTA26031Y03073 Xuất vật tư thay cháy hỏng | 0 | 0 | 0 | 2 | 128091 | 256182
3.60.90.105.VIE.00.000 | SPC - Hộp 1 công tơ 1 pha composite ngoài trời | Cái | 3 | 2026 | 2026-03-16 |  | 02.VH1.50.002203.VH1.50.0022 | VTA26031Y03073 Xuất vật tư thay cháy hỏng | 0 | 0 | 0 | 5 | 135614.4 | 678072
3.15.44.206.VIE.00.000 | SPC - Cáp duplex DuCV 2x6mm2 | Mét | 3 | 2026 | 2026-03-16 |  | 02.VH1.50.002203.VH1.50.0022 | VTA26031Y03073 Xuất vật tư thay cháy hỏng | 0 | 0 | 0 | 30 | 37604.7 | 1128141
2.76.81.001.VIE.00.000 | SPC - Dây chì niêm điện kế | Kg | 3 | 2026 | 2026-03-16 |  | 02.VH1.50.002203.VH1.50.0022 | VTA26031Y03073 Xuất vật tư thay cháy hỏng | 0 | 0 | 0 | 0.6 | 296171.67 | 177703
3.20.94.742.000.00.000 | Dây đai inox 1200*20*0.4mm | Cái | 3 | 2026 | 2026-03-16 |  | 02.VH1.50.002203.VH1.50.0022 | VTA26031Y03073 Xuất vật tư thay cháy hỏng | 0 | 0 | 0 | 30 | 4300 | 129000
3.20.31.095.000.00.000 | Nối bọc cách điện IPC 50-95 mm2 | Cái | 3 | 2026 | 2026-03-16 |  | 02.VH1.50.002203.VH1.50.0022 | VTA26031Y03073 Xuất vật tư thay cháy hỏng | 0 | 0 | 0 | 90 | 24000 | 2160000
3.60.55.305.VIE.00.000 | SPC - Công tơ điện tử 3 pha nhiều biểu giá loại gián tiếp 3x5(6)A, 3x(57.7/100 ÷230/400)V, CCX: 0.5S | Cái | 3 | 2026 | 2026-03-16 |  | 02.VH4.46.007303.VH4.46.0073 | VTA26031N05076 Xuất công tơ lắp trạm Cty TNHH XD TM Thiện Tân | 0 | 0 | 0 | 1 | 3157049 | 3157049
2.76.01.001.VIE.00.000 | SPC - Chì niêm điện kế | Kg | 3 | 2026 | 2026-03-16 |  | 02.VH1.50.002503.VH1.50.0025 | VTA26031Y03073 Xuất vật bảo trì ( theo PN:01.VH1.11.0023) | 0 | 0 | 0 | 1.67 | 128091.02 | 213912
3.20.94.010.000.00.000 | Khóa đai inox | Cái | 3 | 2026 | 2026-03-16 |  | 02.VH1.50.002203.VH1.50.0022 | VTA26031Y03073 Xuất vật tư thay cháy hỏng | 0 | 0 | 0 | 30 | 1200 | 36000
5.98.00.256.000.00.000 | Ổ cứng SSD 256 GB | Cái | 3 | 2026 | 2026-03-16 | 01.VH1.10.0017 |  | Nhập theo hóa đơn số 00000049 ngày 06.03.2026 Cty TNHH Khách Đế | 1 | 1380000 | 1380000 | 0 | 0 | 0
5.98.00.103.000.00.000 | Chuột máy tính | Cái | 3 | 2026 | 2026-03-16 | 01.VH1.10.0017 |  | Nhập theo hóa đơn số 00000049 ngày 06.03.2026 Cty TNHH Khách Đế | 1 | 320000 | 320000 | 0 | 0 | 0
3.15.58.616.VIE.00.000 | SPC - Cáp CVV-S 2x6mm2 | Mét | 3 | 2026 | 2026-03-16 |  | 02.VHD.50.000903.VHD.50.0009 | VTA26031Y03073 Xuất vật tư thay cháy hỏng | 0 | 0 | 0 | 140 | 52930 | 7410200
3.60.90.111.VIE.00.000 | SPC - Hộp 4 công tơ một pha composite ngoài trời | Cái | 3 | 2026 | 2026-03-16 |  | 02.VHD.50.000903.VHD.50.0009 | VTA26031Y03073 Xuất vật tư thay cháy hỏng | 0 | 0 | 0 | 11 | 555000 | 6105000
2.76.81.001.VIE.00.000 | SPC - Dây chì niêm điện kế | Kg | 3 | 2026 | 2026-03-16 |  | 02.VH1.50.002503.VH1.50.0025 | VTA26031Y03073 Xuất vật bảo trì ( theo PN:01.VH1.11.0023) | 0 | 0 | 0 | 0.49 | 296173.47 | 145125
3.60.56.105.VIE.00.000 | SPC - Công tơ điện xoay chiều kiểu điện tử 1 pha nhiều biểu giá, trực tiếp 10(100)A, 220V, CCX: 1 - module PLC | Cái | 3 | 2026 | 2026-03-17 |  | 02.VH1.50.002603.VH1.50.0026 | VTA26036Y01075 Xuất công tơ thay thew61 theo PA:271/CONDAO | 0 | 0 | 0 | 1 | 780228 | 780228
3.60.90.105.VIE.00.000 | SPC - Hộp 1 công tơ 1 pha composite ngoài trời | Cái | 3 | 2026 | 2026-03-17 | 01.VH1.10.0018 - 4 |  | Nhập theo hóa đơn số 189 ngày 27.02.2026 Công ty Cổ phần Đầu tư EPT phục vụ SXKD | 1000 | 75000 | 75000000 | 0 | 0 | 0
3.60.90.109.VIE.00.000 | Hộp 1 công tơ 3 pha composite ngoài trời | Cái | 3 | 2026 | 2026-03-17 | 01.VH1.10.0018 - 4 |  | Nhập theo hóa đơn số 189 ngày 27.02.2026 Công ty Cổ phần Đầu tư EPT phục vụ SXKD | 500 | 170000 | 85000000 | 0 | 0 | 0
3.60.90.111.VIE.00.000 | SPC - Hộp 4 công tơ một pha composite ngoài trời | Cái | 3 | 2026 | 2026-03-17 | 01.VH1.10.0018 - 4 |  | Nhập theo hóa đơn số 189 ngày 27.02.2026 Công ty Cổ phần Đầu tư EPT phục vụ SXKD | 200 | 490000 | 98000000 | 0 | 0 | 0
3.15.54.210.VIE.00.000 | SPC - Cáp điện kế - Muller (CVV) 2x10mm2 | Mét | 3 | 2026 | 2026-03-17 |  | 02.VHH.46.001703.VHH.46.0017 | VTA26036Y01074 Xuất vật tư hạ công suất KH: Nguyễn Văn Thông | 0 | 0 | 0 | 7 | 80860 | 566020
3.46.10.032.VIE.00.000 | SPC - Máy cắt hạ thế (MCB) 2 cực 32A | Cái | 3 | 2026 | 2026-03-17 |  | 02.VHH.46.001703.VHH.46.0017 | VTA26036Y01074 Xuất vật tư hạ công suất KH: Nguyễn Văn Thông | 0 | 0 | 0 | 1 | 59540 | 59540
3.20.22.906.VIE.00.000 | SPC - Kẹp IPC 6-50/6-95 | Cái | 3 | 2026 | 2026-03-17 |  | 02.VHH.46.001703.VHH.46.0017 | VTA26036Y01074 Xuất vật tư hạ công suất KH: Nguyễn Văn Thông | 0 | 0 | 0 | 2 | 27800 | 55600
3.53.05.206.VIE.00.000 | SPC - Biến dòng điện (CT) 720V 200/5A 5VA CCX 0,5 | Cái | 3 | 2026 | 2026-03-17 |  | 02.VH4.41.001103.VH4.41.0011 | VTAD2606001 Xuất TI hạ thế SCL T3-2026 | 0 | 0 | 0 | 1 | 273191 | 273191
5.80.25.202.000.00.000 | Accu 12V 200Ah | Cái | 3 | 2026 | 2026-03-17 |  | 02.VH1.42.002703.VH1.42.0027 | VTA26036S01077 Xuất vật tư SCTX theo PA 37 +tờ trình 114 đội TH Côn Đảo | 0 | 0 | 0 | 10 | 4475000 | 44750000
3.20.53.246.000.00.000 | giáp níu cho cáp al ac bọc 22kv 95/16mm2 | Bộ | 3 | 2026 | 2026-03-17 |  | 02.VH1.42.002703.VH1.42.0027 | VTA26036S01077 Xuất vật tư SCTX theo PA 37 +tờ trình 114 đội TH Côn Đảo | 0 | 0 | 0 | 68 | 245000 | 16660000
3.60.55.038.VIE.00.000 | SPC - Công tơ điện xoay chiều kiểu điện tử 1 pha 20(80)A, 220V, CCX: 1 - module PLC | Cái | 3 | 2026 | 2026-03-17 |  | 02.VHH.46.001603.VHH.46.0016 | VTA26036Y01074 Xuất công tơ hạ công suất | 0 | 0 | 0 | 1 | 425000 | 425000
3.15.56.426.000.00.000 | Cáp muller 3x25+1x16 mm2 (lõi đồng) | Mét | 3 | 2026 | 2026-03-18 |  | 02.VH1.46.005203.VH1.46.0052 | VTA26031N07062 Xuất vật tưTCCS 3 pha T3-2026 | 0 | 0 | 0 | 120 | 268000 | 32160000
3.60.36.080.VIE.00.000 | SPC - Công tơ điện tử 3 pha nhiều biểu giá loại gián tiếp 3x5(10)A, 3x(57,7/100~240/415)V, CCX: 0.5S ĐKĐ | Cái | 3 | 2026 | 2026-03-18 |  | 02.VH4.46.007403.VH4.46.0074 | VTA26031N05078 xuất công tơ ( cài TI;30/5:1 TU100) lắp trạm CT TNHH Hóa dầu Long Sơn | 0 | 0 | 0 | 1 | 3039000 | 3039000
3.56.60.121.000.00.AXX | Biến điện áp 22(15):V3/0,1:V3 kV - 15VA | Cái | 3 | 2026 | 2026-03-18 |  | 02.VH4.46.007503.VH4.46.0075 | VTA26031N05078 xuất TU lắp trạm CT TNHH Hóa dầu Long Sơn | 0 | 0 | 0 | 3 | 1000 | 3
3.53.65.015.VIE.00.AXX | SPC - Biến dòng điện (TI) 24kV 15-30/5A 10VA epoxy chân không | Cái | 3 | 2026 | 2026-03-18 |  | 02.VH4.46.007603.VH4.46.0076 | VTA26031N05078 xuất TI TT lắp trạm CT TNHH Hóa dầu Long Sơn | 0 | 0 | 0 | 3 | 10275611 | 30826833
3.20.94.010.000.00.000 | Khóa đai inox | Cái | 3 | 2026 | 2026-03-18 |  | 02.VH1.46.005203.VH1.46.0052 | VTA26031N07062 Xuất vật tưTCCS 3 pha T3-2026 | 0 | 0 | 0 | 80 | 1200 | 96000
3.20.31.095.000.00.000 | Nối bọc cách điện IPC 50-95 mm2 | Cái | 3 | 2026 | 2026-03-18 |  | 02.VH1.46.005203.VH1.46.0052 | VTA26031N07062 Xuất vật tưTCCS 3 pha T3-2026 | 0 | 0 | 0 | 100 | 24000 | 2400000
3.20.94.742.000.00.000 | Dây đai inox 1200*20*0.4mm | Cái | 3 | 2026 | 2026-03-18 |  | 02.VH1.46.005203.VH1.46.0052 | VTA26031N07062 Xuất vật tưTCCS 3 pha T3-2026 | 0 | 0 | 0 | 80 | 4300 | 344000
3.60.90.109.VIE.00.000 | Hộp 1 công tơ 3 pha composite ngoài trời | Cái | 3 | 2026 | 2026-03-18 |  | 02.VH1.46.005203.VH1.46.0052 | VTA26031N07062 Xuất vật tưTCCS 3 pha T3-2026 | 0 | 0 | 0 | 20 | 170000 | 3400000
3.20.94.010.000.00.000 | Khóa đai inox | Cái | 3 | 2026 | 2026-03-18 |  | 02.VH1.46.005103.VH1.46.0051 | VTA26031N07062 Xuất vật tư gắn mới 3 pha T3-2026 | 0 | 0 | 0 | 100 | 1200 | 120000
3.20.31.095.000.00.000 | Nối bọc cách điện IPC 50-95 mm2 | Cái | 3 | 2026 | 2026-03-18 |  | 02.VH1.46.005103.VH1.46.0051 | VTA26031N07062 Xuất vật tư gắn mới 3 pha T3-2026 | 0 | 0 | 0 | 100 | 24000 | 2400000
3.20.94.742.000.00.000 | Dây đai inox 1200*20*0.4mm | Cái | 3 | 2026 | 2026-03-18 |  | 02.VH1.46.005103.VH1.46.0051 | VTA26031N07062 Xuất vật tư gắn mới 3 pha T3-2026 | 0 | 0 | 0 | 100 | 4300 | 430000
3.15.56.426.000.00.000 | Cáp muller 3x25+1x16 mm2 (lõi đồng) | Mét | 3 | 2026 | 2026-03-18 |  | 02.VH1.46.005103.VH1.46.0051 | VTA26031N07062 Xuất vật tư gắn mới 3 pha T3-2026 | 0 | 0 | 0 | 120 | 268000 | 32160000
3.60.90.109.VIE.00.000 | Hộp 1 công tơ 3 pha composite ngoài trời | Cái | 3 | 2026 | 2026-03-18 |  | 02.VH1.46.005103.VH1.46.0051 | VTA26031N07062 Xuất vật tư gắn mới 3 pha T3-2026 | 0 | 0 | 0 | 30 | 170000 | 5100000
4.94.60.067.000.00.000 | Smart ti vi 65' | Cái | 3 | 2026 | 2026-03-18 | 01.VH1.10.0019 |  | Nhập tivi theo hoá đơn số 012 của công ty Nam Hải | 3 | 10450000 | 31350000 | 0 | 0 | 0
3.20.94.010.000.00.000 | Khóa đai inox | Cái | 3 | 2026 | 2026-03-18 |  | 02.VH1.46.004903.VH1.46.0049 | VTA26031N01061 Xuất vật tư gắn mới 1 pha tháng 3-2026 | 0 | 0 | 0 | 300 | 1200 | 360000
3.20.94.742.000.00.000 | Dây đai inox 1200*20*0.4mm | Cái | 3 | 2026 | 2026-03-18 |  | 02.VH1.46.004903.VH1.46.0049 | VTA26031N01061 Xuất vật tư gắn mới 1 pha tháng 3-2026 | 0 | 0 | 0 | 300 | 4300 | 1290000
3.60.90.111.VIE.00.000 | SPC - Hộp 4 công tơ một pha composite ngoài trời | Cái | 3 | 2026 | 2026-03-18 |  | 02.VH1.46.004903.VH1.46.0049 | VTA26031N01061 Xuất vật tư gắn mới 1 pha tháng 3-2026 | 0 | 0 | 0 | 100 | 490000 | 49000000
3.60.90.105.VIE.00.000 | SPC - Hộp 1 công tơ 1 pha composite ngoài trời | Cái | 3 | 2026 | 2026-03-18 |  | 02.VH1.46.004903.VH1.46.0049 | VTA26031N01061 Xuất vật tư gắn mới 1 pha tháng 3-2026 | 0 | 0 | 0 | 150 | 75954.56 | 11393184
3.60.55.305.VIE.00.000 | SPC - Công tơ điện tử 3 pha nhiều biểu giá loại gián tiếp 3x5(6)A, 3x(57.7/100 ÷230/400)V, CCX: 0.5S | Cái | 3 | 2026 | 2026-03-18 |  | 02.VH1.48.001603.VH1.48.0016 | Xuất công tơ lên Cty Thí Nghiệm kiểm định theo CV:1075/PCBRVT ngày 16/03/2026 | 0 | 0 | 0 | 30 | 3000559.67 | 90016790
3.60.56.105.VIE.00.000 | SPC - Công tơ điện xoay chiều kiểu điện tử 1 pha nhiều biểu giá, trực tiếp 10(100)A, 220V, CCX: 1 - module PLC | Cái | 3 | 2026 | 2026-03-18 |  | 02.VH1.48.001503.VH1.48.0015 | Xuất công tơ lên Cty Thí Nghiệm kiểm định theo CV:1076/PCBRVT ngày 16/03/2026 | 0 | 0 | 0 | 48 | 780227.56 | 37450923
3.15.58.616.VIE.00.000 | SPC - Cáp CVV-S 2x6mm2 | Mét | 3 | 2026 | 2026-03-18 |  | 02.VH1.46.005003.VH1.46.0050 | VTA26031N01061 Xuất vật tư gắn mới 1 pha tháng 3-2026 (KHO VT) | 0 | 0 | 0 | 498.7 | 52930 | 26396191
3.46.10.032.CHN.00.000 | SPC - Máy cắt hạ thế (MCB) 2 cực 32A | Cái | 3 | 2026 | 2026-03-18 |  | 02.VH1.46.004903.VH1.46.0049 | VTA26031N01061 Xuất vật tư gắn mới 1 pha tháng 3-2026 | 0 | 0 | 0 | 36 | 42500 | 1530000
3.46.05.032.CHN.00.000 | SPC - Máy cắt hạ thế (MCB) 1 cực 32A | Cái | 3 | 2026 | 2026-03-18 |  | 02.VH1.46.004903.VH1.46.0049 | VTA26031N01061 Xuất vật tư gắn mới 1 pha tháng 3-2026 | 0 | 0 | 0 | 150 | 23981.35 | 3597203
4.94.60.067.000.00.000 | Smart ti vi 65' | Cái | 3 | 2026 | 2026-03-18 |  | 02.VH1.86.000103.VH1.86.0001 | Xuất CCDC cho Văn phòng Công ty - Đặng Tuấn Anh | 0 | 0 | 0 | 3 | 10450000 | 31350000
3.53.60.606.VIE.00.000 | Máy biến dòng GELEX 24kV-60/5A-0,5 loại ngoài trời | Cái | 3 | 2026 | 2026-03-19 |  | 02.VH4.48.000503.VH4.48.0005 | Xuất kiểm định | 0 | 0 | 0 | 4 | 7387400 | 29549600
3.53.60.506.VIE.00.000 | Máy biến dòng GELEX 24kV-50/5A-0,5 loại ngoài trời | Cái | 3 | 2026 | 2026-03-19 |  | 02.VH4.48.000503.VH4.48.0005 | Xuất kiểm định | 0 | 0 | 0 | 3 | 7387400 | 22162200
3.53.70.106.VIE.00.000 | Máy biến dòng GELEX 24kV-100/5A-0,5 loại ngoài trời | Cái | 3 | 2026 | 2026-03-19 |  | 02.VH4.48.000503.VH4.48.0005 | Xuất kiểm định | 0 | 0 | 0 | 3 | 7600000 | 22800000
3.53.60.256.VIE.00.000 | Máy biến dòng GELEX 24kV-25/5A-0,5 loại ngoài trời | Cái | 3 | 2026 | 2026-03-19 |  | 02.VH4.48.000503.VH4.48.0005 | Xuất kiểm định | 0 | 0 | 0 | 9 | 8301271.56 | 74711444
3.53.60.306.VIE.00.000 | Máy biến dòng GELEX 24kV-30/5A-0,5 loại ngoài trời | Cái | 3 | 2026 | 2026-03-19 |  | 02.VH4.48.000503.VH4.48.0005 | Xuất kiểm định | 0 | 0 | 0 | 3 | 8287489 | 24862467
3.53.70.106.VIE.00.000 | Máy biến dòng GELEX 24kV-100/5A-0,5 loại ngoài trời | Cái | 3 | 2026 | 2026-03-19 | 01.VH4.17.0007 |  | Nhập TBĐĐ theo TB 1298/TB-EVNHCMC ngày 17/3/2026 - PGH 03.UVD.57.0065 | 3 | 7600000 | 22800000 | 0 | 0 | 0
3.53.60.606.VIE.00.000 | Máy biến dòng GELEX 24kV-60/5A-0,5 loại ngoài trời | Cái | 3 | 2026 | 2026-03-19 | 01.VH4.17.0007 |  | Nhập TBĐĐ theo TB 1298/TB-EVNHCMC ngày 17/3/2026 - PGH 03.UVD.57.0065 | 4 | 7387400 | 29549600 | 0 | 0 | 0
3.53.60.106.VIE.00.000 | Máy biến dòng GELEX 24kV-10/5A-0,5 loại ngoài trời | Cái | 3 | 2026 | 2026-03-19 | 01.VH4.17.0007 |  | Nhập TBĐĐ theo TB 1298/TB-EVNHCMC ngày 17/3/2026 - PGH 03.UVD.57.0065 | 3 | 7387400 | 22162200 | 0 | 0 | 0
3.53.60.256.VIE.00.000 | Máy biến dòng GELEX 24kV-25/5A-0,5 loại ngoài trời | Cái | 3 | 2026 | 2026-03-19 | 01.VH4.17.0007 |  | Nhập TBĐĐ theo TB 1298/TB-EVNHCMC ngày 17/3/2026 - PGH 03.UVD.57.0065 | 9 | 8301271.56 | 74711444 | 0 | 0 | 0
3.53.60.306.VIE.00.000 | Máy biến dòng GELEX 24kV-30/5A-0,5 loại ngoài trời | Cái | 3 | 2026 | 2026-03-19 | 01.VH4.17.0007 |  | Nhập TBĐĐ theo TB 1298/TB-EVNHCMC ngày 17/3/2026 - PGH 03.UVD.57.0065 | 3 | 8287489 | 24862467 | 0 | 0 | 0
3.53.60.506.VIE.00.000 | Máy biến dòng GELEX 24kV-50/5A-0,5 loại ngoài trời | Cái | 3 | 2026 | 2026-03-19 | 01.VH4.17.0007 |  | Nhập TBĐĐ theo TB 1298/TB-EVNHCMC ngày 17/3/2026 - PGH 03.UVD.57.0065 | 3 | 7387400 | 22162200 | 0 | 0 | 0
3.53.60.106.VIE.00.000 | Máy biến dòng GELEX 24kV-10/5A-0,5 loại ngoài trời | Cái | 3 | 2026 | 2026-03-19 |  | 02.VH4.48.000503.VH4.48.0005 | Xuất kiểm định | 0 | 0 | 0 | 3 | 7387400 | 22162200
3.53.65.500.000.00.000 | Máy biến dòng 24kV- 500/5A | Cái | 3 | 2026 | 2026-03-19 | 01.VH4.17.0007 |  | Nhập TBĐĐ theo TB 1298/TB-EVNHCMC ngày 17/3/2026 - PGH 03.UVD.57.0065 | 3 | 9678531.33 | 29035594 | 0 | 0 | 0
3.53.65.500.000.00.000 | Máy biến dòng 24kV- 500/5A | Cái | 3 | 2026 | 2026-03-19 |  | 02.VH4.48.000503.VH4.48.0005 | Xuất kiểm định | 0 | 0 | 0 | 3 | 9678531.33 | 29035594
8.75.60.914.000.00.CXA | Điện kế điện tử 1 pha một giá 20(80)A Vinasino (thu thập dữ liệu từ xa) | Cái | 3 | 2026 | 2026-03-19 | 01.VH4.17.0008 |  | Nhập TBĐĐ theo TB 1261/TB-EVNHCMC ngày 13/3/2026 - PGH 03.UVQ.57.0026 | 5000 | 25.83 | 129134 | 0 | 0 | 0
3.53.05.333.VIE.00.AXX | SPC - Biến dòng điện (CT) 600V 800/5A-5VA-CCX 0,5 | Cái | 3 | 2026 | 2026-03-20 | 01.VH4.18.0022 |  | Nhập lại TI hạ thế thử nghiệm đạt theo PGH:03.UW2.57.0963 | 10 | 81479.3 | 814793 | 0 | 0 | 0
3.53.60.606.VIE.00.000 | Máy biến dòng GELEX 24kV-60/5A-0,5 loại ngoài trời | Cái | 3 | 2026 | 2026-03-20 | 01.VH4.18.0024 |  | Nhập lại TI TT sau khi kiểm định đạt theo PGH:03.UW2.57.1002 | 4 | 7387400 | 29549600 | 0 | 0 | 0
3.53.60.506.VIE.00.000 | Máy biến dòng GELEX 24kV-50/5A-0,5 loại ngoài trời | Cái | 3 | 2026 | 2026-03-20 | 01.VH4.18.0024 |  | Nhập lại TI TT sau khi kiểm định đạt theo PGH:03.UW2.57.1002 | 3 | 7387400 | 22162200 | 0 | 0 | 0
3.53.60.306.VIE.00.000 | Máy biến dòng GELEX 24kV-30/5A-0,5 loại ngoài trời | Cái | 3 | 2026 | 2026-03-20 | 01.VH4.18.0024 |  | Nhập lại TI TT sau khi kiểm định đạt theo PGH:03.UW2.57.1002 | 3 | 8287489 | 24862467 | 0 | 0 | 0
3.53.60.256.VIE.00.000 | Máy biến dòng GELEX 24kV-25/5A-0,5 loại ngoài trời | Cái | 3 | 2026 | 2026-03-20 | 01.VH4.18.0024 |  | Nhập lại TI TT sau khi kiểm định đạt theo PGH:03.UW2.57.1002 | 9 | 8301271.56 | 74711444 | 0 | 0 | 0
3.53.05.322.VIE.00.BXX | SPC - Biến dòng điện (CT) 600V 1000/5A 15VA CCX 0,5 | Cái | 3 | 2026 | 2026-03-20 | 01.VH8.18.0008 |  | Nhập lại công tơ , TI hạ thế kiểm định không đạt theo PGH:03.UW2.57.0964+03.UW2.57.0962 | 2 | 69190 | 138380 | 0 | 0 | 0
3.53.60.106.VIE.00.000 | Máy biến dòng GELEX 24kV-10/5A-0,5 loại ngoài trời | Cái | 3 | 2026 | 2026-03-20 | 01.VH4.18.0024 |  | Nhập lại TI TT sau khi kiểm định đạt theo PGH:03.UW2.57.1002 | 3 | 7387400 | 22162200 | 0 | 0 | 0
3.56.60.121.000.00.AXX | Biến điện áp 22(15):V3/0,1:V3 kV - 15VA | Cái | 3 | 2026 | 2026-03-20 |  | 02.VH4.41.001203.VH4.41.0012 | VTAD2606001 Xuất TU, TI SCL Tháng 3/2026 | 0 | 0 | 0 | 21 | 1000 | 21
3.53.08.126.VIE.00.000 | Máy biến dòng GELEX 600V-1200/5A-0,5 loại ngoài trời | Cái | 3 | 2026 | 2026-03-20 |  | 02.VH4.41.001203.VH4.41.0012 | VTAD2606001 Xuất TU, TI SCL Tháng 3/2026 | 0 | 0 | 0 | 3 | 429713.67 | 1289141
3.53.05.155.VIE.00.000 | SPC - Biến dòng điện (CT) 720V 150/5A 5VA CCX 0,5 | Cái | 3 | 2026 | 2026-03-20 |  | 02.VH4.41.001203.VH4.41.0012 | VTAD2606001 Xuất TU, TI SCL Tháng 3/2026 | 0 | 0 | 0 | 1 | 277982 | 277982
3.60.55.305.VIE.00.000 | SPC - Công tơ điện tử 3 pha nhiều biểu giá loại gián tiếp 3x5(6)A, 3x(57.7/100 ÷230/400)V, CCX: 0.5S | Cái | 3 | 2026 | 2026-03-20 |  | 02.VH4.50.009003.VH4.50.0090 | VTA26031Y01060 Xuất Công tơ 3 pha GT thay bảo trì | 0 | 0 | 0 | 3 | 3157049.33 | 9471148
3.53.70.106.VIE.00.000 | Máy biến dòng GELEX 24kV-100/5A-0,5 loại ngoài trời | Cái | 3 | 2026 | 2026-03-20 |  | 02.VH4.41.001303.VH4.41.0013 | VTAD2606001 xuất TI TT thay SCL T3-2026 | 0 | 0 | 0 | 3 | 7600000 | 22800000
3.53.05.316.VIE.00.AXX | SPC - Biến dòng điện (CT) 600V 400/5A | Cái | 3 | 2026 | 2026-03-20 |  | 02.VH4.41.001203.VH4.41.0012 | VTAD2606001 Xuất TU, TI SCL Tháng 3/2026 | 0 | 0 | 0 | 12 | 1000 | 12
3.53.05.330.VIE.00.AXX | SPC - Biến dòng điện (CT) 600V 400/5A-5VA-CCX 0,5 | Cái | 3 | 2026 | 2026-03-20 |  | 02.VH4.41.001203.VH4.41.0012 | VTAD2606001 Xuất TU, TI SCL Tháng 3/2026 | 0 | 0 | 0 | 6 | 112378 | 674268
3.53.60.106.VIE.00.000 | Máy biến dòng GELEX 24kV-10/5A-0,5 loại ngoài trời | Cái | 3 | 2026 | 2026-03-20 |  | 02.VH4.41.001303.VH4.41.0013 | VTAD2606001 xuất TI TT thay SCL T3-2026 | 0 | 0 | 0 | 3 | 7387400 | 22162200
3.53.60.256.VIE.00.000 | Máy biến dòng GELEX 24kV-25/5A-0,5 loại ngoài trời | Cái | 3 | 2026 | 2026-03-20 |  | 02.VH4.41.001303.VH4.41.0013 | VTAD2606001 xuất TI TT thay SCL T3-2026 | 0 | 0 | 0 | 9 | 8301271.56 | 74711444
3.53.60.306.VIE.00.000 | Máy biến dòng GELEX 24kV-30/5A-0,5 loại ngoài trời | Cái | 3 | 2026 | 2026-03-20 |  | 02.VH4.41.001303.VH4.41.0013 | VTAD2606001 xuất TI TT thay SCL T3-2026 | 0 | 0 | 0 | 3 | 8287489 | 24862467
3.53.60.506.VIE.00.000 | Máy biến dòng GELEX 24kV-50/5A-0,5 loại ngoài trời | Cái | 3 | 2026 | 2026-03-20 |  | 02.VH4.41.001303.VH4.41.0013 | VTAD2606001 xuất TI TT thay SCL T3-2026 | 0 | 0 | 0 | 3 | 7387400 | 22162200
8.75.60.914.000.00.AXX | Điện kế điện tử 1 pha một giá 20(80)A Vinasino (thu thập dữ liệu từ xa) | Cái | 3 | 2026 | 2026-03-20 |  | 02.VH4.50.009103.VH4.50.0091 | VTA26031Y03073 Xuất công tơ thay cháy hỏng | 0 | 0 | 0 | 105 | 113150 | 11881
3.53.60.606.VIE.00.000 | Máy biến dòng GELEX 24kV-60/5A-0,5 loại ngoài trời | Cái | 3 | 2026 | 2026-03-20 |  | 02.VH4.41.001303.VH4.41.0013 | VTAD2606001 xuất TI TT thay SCL T3-2026 | 0 | 0 | 0 | 3 | 7387400 | 22162200
3.53.05.333.VIE.00.AXX | SPC - Biến dòng điện (CT) 600V 800/5A-5VA-CCX 0,5 | Cái | 3 | 2026 | 2026-03-20 | 01.VH4.18.0022 |  | Nhập lại TI hạ thế thử nghiệm đạt theo PGH:03.UW2.57.0963 | 4 | 123875.75 | 495503 | 0 | 0 | 0
8.75.60.914.000.00.AXX | Điện kế điện tử 1 pha một giá 20(80)A Vinasino (thu thập dữ liệu từ xa) | Cái | 3 | 2026 | 2026-03-20 |  | 02.VH4.46.007703.VH4.46.0077 | VTA26031N01061 Xuất công tơ gắn mới 1P tháng 3-2026 | 0 | 0 | 0 | 81 | 113160 | 9166
3.53.70.106.VIE.00.000 | Máy biến dòng GELEX 24kV-100/5A-0,5 loại ngoài trời | Cái | 3 | 2026 | 2026-03-20 | 01.VH4.18.0024 |  | Nhập lại TI TT sau khi kiểm định đạt theo PGH:03.UW2.57.1002 | 3 | 7600000 | 22800000 | 0 | 0 | 0
3.60.36.076.VIE.00.000 | SPC - Điện kế điện tử 3P 3 giá 3x5(10)A GT 3x(57.7/100V-240/415V) CCX 0.5S ( kèm module ) | Cái | 3 | 2026 | 2026-03-20 |  | 02.VH4.50.009003.VH4.50.0090 | VTA26031Y01060 Xuất Công tơ 3 pha GT thay bảo trì | 0 | 0 | 0 | 1 | 3102542 | 3102542
3.42.76.013.EUR.00.000 | SPC - Silicone cách điện | Tuýp | 3 | 2026 | 2026-03-20 |  | 02.VH1.47.001203.VH1.47.0012 | VTA26032R02081 Xuất vật tư xử lý sự cố tờ trình 286 đội QLLĐ | 0 | 0 | 0 | 4 | 550000 | 2200000
3.25.84.246.VIE.00.000 | SPC - Hộp nối thẳng cáp ngầm 24kv 3x240mm2 | Bộ | 3 | 2026 | 2026-03-20 |  | 02.VH1.47.001203.VH1.47.0012 | VTA26032R02081 Xuất vật tư xử lý sự cố tờ trình 286 đội QLLĐ | 0 | 0 | 0 | 1 | 9500000 | 9500000
3.53.05.322.VIE.00.AXX | SPC - Biến dòng điện (CT) 600V 1000/5A 15VA CCX 0,5 | Cái | 3 | 2026 | 2026-03-20 | 01.VH4.18.0022 |  | Nhập lại TI hạ thế thử nghiệm đạt theo PGH:03.UW2.57.0963 | 4 | 69190 | 276760 | 0 | 0 | 0
3.15.86.323.VIE.00.000 | SPC - Cáp ngầm 3P 24kV ruột đồng, màng chắn đồng, bọc giáp thép CXV(CRV)/Sehh/DSTA 3x240mm2 | Mét | 3 | 2026 | 2026-03-20 |  | 02.VH1.47.001203.VH1.47.0012 | VTA26032R02081 Xuất vật tư xử lý sự cố tờ trình 286 đội QLLĐ | 0 | 0 | 0 | 2 | 3047042.5 | 6094085
3.10.88.801.VIE.00.000 | SPC - Cách điện đứng polymer 35kV | Bộ | 3 | 2026 | 2026-03-20 |  | 02.VH1.42.002803.VH1.42.0028 | VTA26036S01080 Xuất vật tư SCTX theo PA 278, 282 Đội TH Côn Đảo | 0 | 0 | 0 | 9 | 564488.78 | 5080399
3.70.75.007.VIE.00.000 | SPC - Băng keo cách điện trung thế (ngoài trời) | Cái | 3 | 2026 | 2026-03-20 |  | 02.VH1.42.002803.VH1.42.0028 | VTA26036S01080 Xuất vật tư SCTX theo PA 278, 282 Đội TH Côn Đảo | 0 | 0 | 0 | 15 | 246611.13 | 3699167
3.53.05.330.VIE.00.AXX | SPC - Biến dòng điện (CT) 600V 400/5A-5VA-CCX 0,5 | Cái | 3 | 2026 | 2026-03-20 | 01.VH4.18.0022 |  | Nhập lại TI hạ thế thử nghiệm đạt theo PGH:03.UW2.57.0963 | 12 | 112378.08 | 1348537 | 0 | 0 | 0
3.53.05.316.VIE.00.AXX | SPC - Biến dòng điện (CT) 600V 400/5A | Cái | 3 | 2026 | 2026-03-20 | 01.VH4.18.0022 |  | Nhập lại TI hạ thế thử nghiệm đạt theo PGH:03.UW2.57.0963 | 12 | 1 | 12 | 0 | 0 | 0
3.53.65.500.000.00.000 | Máy biến dòng 24kV- 500/5A | Cái | 3 | 2026 | 2026-03-20 | 01.VH4.18.0024 |  | Nhập lại TI TT sau khi kiểm định đạt theo PGH:03.UW2.57.1002 | 3 | 9678531.33 | 29035594 | 0 | 0 | 0
3.60.56.105.VIE.00.000 | SPC - Công tơ điện xoay chiều kiểu điện tử 1 pha nhiều biểu giá, trực tiếp 10(100)A, 220V, CCX: 1 - module PLC | Cái | 3 | 2026 | 2026-03-20 |  | 02.VH1.50.002703.VH1.50.0027 | VTA26036Y01075 Xuất công tơ thay thế theo PA:271/CONDAO | 0 | 0 | 0 | 1 | 780228 | 780228
8.75.60.914.000.00.BXX | Điện kế điện tử 1 pha một giá 20(80)A Vinasino (thu thập dữ liệu từ xa) | Cái | 3 | 2026 | 2026-03-20 | 01.VH8.18.0008 |  | Nhập lại công tơ , TI hạ thế kiểm định không đạt theo PGH:03.UW2.57.0964+03.UW2.57.0962 | 3 | 113 | 339 | 0 | 0 | 0
8.75.60.914.000.00.AXX | Điện kế điện tử 1 pha một giá 20(80)A Vinasino (thu thập dữ liệu từ xa) | Cái | 3 | 2026 | 2026-03-20 | 01.VH4.18.0023 |  | Nhập lại công tơ sau khi kiểm định đạt theo pGH:03.UW2.57.0961 | 666 | 113.15 | 75361 | 0 | 0 | 0
8.75.60.914.000.00.AXX | Điện kế điện tử 1 pha một giá 20(80)A Vinasino (thu thập dữ liệu từ xa) | Cái | 3 | 2026 | 2026-03-23 |  | 02.VH4.50.009203.VH4.50.0092 | VTA26031Y03082 Xuất công tơ 1 pha TT thay bảo trì | 0 | 0 | 0 | 480 | 113150 | 54314
3.60.56.105.VIE.00.000 | SPC - Công tơ điện xoay chiều kiểu điện tử 1 pha nhiều biểu giá, trực tiếp 10(100)A, 220V, CCX: 1 - module PLC | Cái | 3 | 2026 | 2026-03-23 |  | 02.VH4.50.009403.VH4.50.0094 | VTA26031Y03082 Xuất công tơ 1 pha 3 giá thay bảo trì | 0 | 0 | 0 | 70 | 791314.64 | 55392025
3.60.36.076.VIE.00.000 | SPC - Điện kế điện tử 3P 3 giá 3x5(10)A GT 3x(57.7/100V-240/415V) CCX 0.5S ( kèm module ) | Cái | 3 | 2026 | 2026-03-23 |  | 02.VH4.50.009303.VH4.50.0093 | VTA26031Y03082 Xuất công tơ 3 pha GTHT( cài 150/5) thay bảo trì | 0 | 0 | 0 | 4 | 3102541.75 | 12410167
3.60.56.101.VIE.00.000 | SPC - Công tơ điện xoay chiều kiểu điện tử 1 pha nhiều biểu giá,trực tiếp 10(100)A, 220V, CCX: 1 | Cái | 3 | 2026 | 2026-03-23 |  | 02.VH4.50.009403.VH4.50.0094 | VTA26031Y03082 Xuất công tơ 1 pha 3 giá thay bảo trì | 0 | 0 | 0 | 1 | 833657 | 833657
3.56.60.121.000.00.AXX | Biến điện áp 22(15):V3/0,1:V3 kV - 15VA | Cái | 3 | 2026 | 2026-03-23 |  | 02.VH4.50.009503.VH4.50.0095 | VTA26031Y03073 Xuất TU thay cháy hỏng | 0 | 0 | 0 | 1 | 1000 | 1
8.75.60.913.000.00.AXX | Điện kế điện tử 1 pha một giá 10(40)A Vinasino (thu thập dữ liệu từ xa) | Cái | 3 | 2026 | 2026-03-23 | 01.VH4.11.0048 |  | VTA26031Y01060 Hoàn nhập công tơ 1 pha trực tiếp | 6 | 109.83 | 659 | 0 | 0 | 0
3.60.56.086.VIE.00.000 | SPC - Công tơ điện tử 1 pha nhiều biểu giá loại gián tiếp 5(10)A, 220V, CCX: 0,5S (ĐKĐ) | Cái | 3 | 2026 | 2026-03-23 | 01.VH4.11.0047 |  | VTA26031Y01060 Hoàn nhập công tơ 1 pha gián tiếp | 9 | 778000 | 7002000 | 0 | 0 | 0
8.75.60.914.000.00.CXA | Điện kế điện tử 1 pha một giá 20(80)A Vinasino (thu thập dữ liệu từ xa) | Cái | 3 | 2026 | 2026-03-23 |  | 02.VH4.48.000603.VH4.48.0006 | Xuất công tơ 1 pha TT lên Cty Thí Nghiệm kiểm định | 0 | 0 | 0 | 5000 | 26020 | 130092
3.60.46.116.VIE.00.CXA | SPC - Điện kế điện tử 3 pha 3 giá PLC 3x10(100)A 220/380V CCX:1 | Cái | 3 | 2026 | 2026-03-23 |  | 02.VH4.48.000703.VH4.48.0007 | Xuất công tơ 3P Trực tiếp lên Cty Thí Nghiệm kiểm định | 0 | 0 | 0 | 270 | 1000 | 270
3.60.46.056.VIE.00.CXA | SPC - Điện kế điện tử 3P 3 giá PLC TT 50(100)A 230/400V CCX1 | Cái | 3 | 2026 | 2026-03-23 |  | 02.VH4.48.000703.VH4.48.0007 | Xuất công tơ 3P Trực tiếp lên Cty Thí Nghiệm kiểm định | 0 | 0 | 0 | 32 | 1000 | 32
3.60.55.360.VIE.00.000 | SPC - Công tơ điện xoay chiều kiểu điện tử 3 pha nhiều biểu giá, trực tiếp 3x10(100)A, 3x230/400V, CCX: 1 - module PLC | Cái | 3 | 2026 | 2026-03-23 | 01.VH4.11.0049 |  | VTA26031Y01060 Hoàn nhập công tơ 3 pha trực tiếp | 59 | 3157049.19 | 186265902 | 0 | 0 | 0
3.53.65.160.VIE.00.CXA | SPC - Biến dòng điện (TI) 24KV 250-500/5A 10VA epoxy chân không | Cái | 3 | 2026 | 2026-03-24 | 01.VH4.12.0016 |  | VTAD2606001 nhập thu hồi TI TT SCL 2026 | 3 | 1 | 3 | 0 | 0 | 0
3.53.65.145.VIE.00.CXA | SPC - Biến dòng điện (TI) 24kV 20-40/5A 10VA epoxy chân không | Cái | 3 | 2026 | 2026-03-24 | 01.VH4.12.0016 |  | VTAD2606001 nhập thu hồi TI TT SCL 2026 | 1 | 1 | 1 | 0 | 0 | 0
3.53.65.147.VIE.00.CXA | SPC - Biến dòng điện (TI) 24KV 30-60/5A 10VA epoxy chân không | Cái | 3 | 2026 | 2026-03-24 | 01.VH4.12.0016 |  | VTAD2606001 nhập thu hồi TI TT SCL 2026 | 1 | 1 | 1 | 0 | 0 | 0
3.53.65.025.VIE.00.CXA | SPC - Biến dòng điện (TI) 24kV 25-50/5A 10VA epoxy chân không | Cái | 3 | 2026 | 2026-03-24 | 01.VH4.12.0016 |  | VTAD2606001 nhập thu hồi TI TT SCL 2026 | 3 | 1 | 3 | 0 | 0 | 0
3.15.42.095.VIE.00.000 | SPC - Cáp đồng bọc hạ thế CV 95mm2 | Mét | 3 | 2026 | 2026-03-24 |  | 02.VH1.46.005303.VH1.46.0053 | VTA26031N05079 Xuất vật lắp Cty TNHH Cơ khí XD Ngọc Hoan | 0 | 0 | 0 | 20 | 248659.2 | 4973184
3.60.90.109.VIE.00.000 | Hộp 1 công tơ 3 pha composite ngoài trời | Cái | 3 | 2026 | 2026-03-24 |  | 02.VH1.46.005303.VH1.46.0053 | VTA26031N05079 Xuất vật lắp Cty TNHH Cơ khí XD Ngọc Hoan | 0 | 0 | 0 | 1 | 170000 | 170000
3.80.42.547.000.00.000 | SPC - Cáp tín hiệu có giáp chống nhiễu 4x4mm2 | Mét | 3 | 2026 | 2026-03-24 |  | 02.VH1.46.005303.VH1.46.0053 | VTA26031N05079 Xuất vật lắp Cty TNHH Cơ khí XD Ngọc Hoan | 0 | 0 | 0 | 6 | 51441 | 308646
3.46.15.200.CHN.00.000 | SPC - Máy cắt hạ thế kiểu vỏ đúc (MCCB) 3 cực 200A | Cái | 3 | 2026 | 2026-03-24 |  | 02.VH1.46.005303.VH1.46.0053 | VTA26031N05079 Xuất vật lắp Cty TNHH Cơ khí XD Ngọc Hoan | 0 | 0 | 0 | 1 | 1030000 | 1030000
3.53.65.147.VIE.00.CXA | SPC - Biến dòng điện (TI) 24KV 30-60/5A 10VA epoxy chân không | Cái | 3 | 2026 | 2026-03-24 |  | 02.VH4.48.000803.VH4.48.0008 | Xuất TI Trung thế Lên Đội TH 2- Cty Thí Nghiệm kiểm định | 0 | 0 | 0 | 1 | 1000 | 1
3.60.90.370.VIE.00.000 | SPC - Thùng bảo vệ điện kế 3 pha inox (480x600x500) | Cái | 3 | 2026 | 2026-03-24 |  | 02.VH1.46.005303.VH1.46.0053 | VTA26031N05079 Xuất vật lắp Cty TNHH Cơ khí XD Ngọc Hoan | 0 | 0 | 0 | 1 | 3961546 | 3961546
3.25.84.244.000.00.000 | Hộp nối cáp ngầm 24kV 3*240mm2 màn chắn sợi đồng (loại đổ keo) | Bộ | 3 | 2026 | 2026-03-24 |  | 02.VH1.47.001303.VH1.47.0013 | VTA26032R02081 Xuất vật tư xử lý sự cố tờ trình 286 đội QLLĐ | 0 | 0 | 0 | 1 | 5574000 | 5574000
3.53.65.148.VIE.00.CXA | SPC - Biến dòng điện (TI) 24kV 50-100/5A 10VA epoxy chân không | Cái | 3 | 2026 | 2026-03-24 |  | 02.VH4.48.000803.VH4.48.0008 | Xuất TI Trung thế Lên Đội TH 2- Cty Thí Nghiệm kiểm định | 0 | 0 | 0 | 4 | 1000 | 4
3.60.55.305.VIE.00.000 | SPC - Công tơ điện tử 3 pha nhiều biểu giá loại gián tiếp 3x5(6)A, 3x(57.7/100 ÷230/400)V, CCX: 0.5S | Cái | 3 | 2026 | 2026-03-24 |  | 02.VH4.46.007803.VH4.46.0078 | VTA26031N05079 Xuất công tơ ( cài HT 200/5, hai chiều) lắp Cty TNHH Cơ khí XD Ngọc Hoan | 0 | 0 | 0 | 1 | 3157049 | 3157049
3.56.60.121.000.00.AXX | Biến điện áp 22(15):V3/0,1:V3 kV - 15VA | Cái | 3 | 2026 | 2026-03-24 |  | 02.VH4.41.001403.VH4.41.0014 | VTAD2606001 Xuất TU thay SCL T3-2026 | 0 | 0 | 0 | 21 | 1000 | 21
3.53.65.025.VIE.00.CXA | SPC - Biến dòng điện (TI) 24kV 25-50/5A 10VA epoxy chân không | Cái | 3 | 2026 | 2026-03-24 |  | 02.VH4.48.000803.VH4.48.0008 | Xuất TI Trung thế Lên Đội TH 2- Cty Thí Nghiệm kiểm định | 0 | 0 | 0 | 3 | 1000 | 3
3.53.65.160.VIE.00.CXA | SPC - Biến dòng điện (TI) 24KV 250-500/5A 10VA epoxy chân không | Cái | 3 | 2026 | 2026-03-24 |  | 02.VH4.48.000803.VH4.48.0008 | Xuất TI Trung thế Lên Đội TH 2- Cty Thí Nghiệm kiểm định | 0 | 0 | 0 | 3 | 1000 | 3
3.53.65.145.VIE.00.CXA | SPC - Biến dòng điện (TI) 24kV 20-40/5A 10VA epoxy chân không | Cái | 3 | 2026 | 2026-03-24 |  | 02.VH4.48.000803.VH4.48.0008 | Xuất TI Trung thế Lên Đội TH 2- Cty Thí Nghiệm kiểm định | 0 | 0 | 0 | 1 | 1000 | 1
3.53.05.206.VIE.00.000 | SPC - Biến dòng điện (CT) 720V 200/5A 5VA CCX 0,5 | Cái | 3 | 2026 | 2026-03-24 |  | 02.VH4.46.007903.VH4.46.0079 | VTA26031N05079 Xuất TI hạ thế lắp Cty TNHH Cơ khí XD Ngọc Hoan | 0 | 0 | 0 | 3 | 273190.67 | 819572
3.60.36.076.VIE.00.000 | SPC - Điện kế điện tử 3P 3 giá 3x5(10)A GT 3x(57.7/100V-240/415V) CCX 0.5S ( kèm module ) | Cái | 3 | 2026 | 2026-03-25 |  | 02.VH4.50.009703.VH4.50.0097 | VTA26031Y03082 Xuất CT 3P GT:( TI:10/5:2 15/5: 2, 20/5:1, TU 100) thay bảo trì | 0 | 0 | 0 | 4 | 3102541.75 | 12410167
3.53.65.015.VIE.00.000 | SPC - Biến dòng điện (TI) 24kV 15-30/5A 10VA epoxy chân không | Cái | 3 | 2026 | 2026-03-25 | 01.VH4.17.0009 |  | Nhập VTTB theo VB 1222/PCVT-KHVT ngày 23/03/2026 PGH:03.VG4.57.0005 | 3 | 10275611 | 30826833 | 0 | 0 | 0
3.60.56.086.VIE.00.000 | SPC - Công tơ điện tử 1 pha nhiều biểu giá loại gián tiếp 5(10)A, 220V, CCX: 0,5S (ĐKĐ) | Cái | 3 | 2026 | 2026-03-25 |  | 02.VH4.50.009803.VH4.50.0098 | VTA26031Y03082 Xuất CT 1P GT:( TI: 100/5)thay bảo trì | 0 | 0 | 0 | 1 | 778000 | 778000
3.53.65.145.VIE.00.CXA | SPC - Biến dòng điện (TI) 24kV 20-40/5A 10VA epoxy chân không | Cái | 3 | 2026 | 2026-03-25 |  | 02.VH4.48.000903.VH4.48.0009 | Xuất TI trung thế lên Đội TH2 -Cty Thí nghiệm thử nghiệm | 0 | 0 | 0 | 1 | 1000 | 1
3.60.36.080.VIE.00.000 | SPC - Công tơ điện tử 3 pha nhiều biểu giá loại gián tiếp 3x5(10)A, 3x(57,7/100~240/415)V, CCX: 0.5S ĐKĐ | Cái | 3 | 2026 | 2026-03-25 |  | 02.VH4.50.009703.VH4.50.0097 | VTA26031Y03082 Xuất CT 3P GT:( TI:10/5:2 15/5: 2, 20/5:1, TU 100) thay bảo trì | 0 | 0 | 0 | 1 | 3039000 | 3039000
3.53.65.143.VIE.00.000 | SPC - Biến dòng điện (TI) 24kV 10-20/5A 10VA epoxy chân không | Cái | 3 | 2026 | 2026-03-25 |  | 02.VH4.41.001603.VH4.41.0016 | VTAD2606001 Xuất TI trung thế thay SCL T3-2026 | 0 | 0 | 0 | 3 | 10467995.33 | 31403986
3.53.65.015.VIE.00.000 | SPC - Biến dòng điện (TI) 24kV 15-30/5A 10VA epoxy chân không | Cái | 3 | 2026 | 2026-03-25 |  | 02.VH4.41.001603.VH4.41.0016 | VTAD2606001 Xuất TI trung thế thay SCL T3-2026 | 0 | 0 | 0 | 3 | 10275611 | 30826833
3.53.60.156.VIE.00.000 | Máy biến dòng GELEX 24kV-15/5A-0,5 loại ngoài trời | Cái | 3 | 2026 | 2026-03-25 |  | 02.VH4.41.001603.VH4.41.0016 | VTAD2606001 Xuất TI trung thế thay SCL T3-2026 | 0 | 0 | 0 | 3 | 8217723.67 | 24653171
3.56.60.056.VIE.00.AXX | SPC - Biến điện áp TU 24kV 22000/√3/110/√3V-15VA CCX 0,5 epoxy chân không | Cái | 3 | 2026 | 2026-03-25 |  | 02.VH4.41.001503.VH4.41.0015 | VTAD2606001 Xuất TU, TI SCL T3-2026 | 0 | 0 | 0 | 3 | 1000 | 3
3.53.05.330.VIE.00.AXX | SPC - Biến dòng điện (CT) 600V 400/5A-5VA-CCX 0,5 | Cái | 3 | 2026 | 2026-03-25 |  | 02.VH4.41.001503.VH4.41.0015 | VTAD2606001 Xuất TU, TI SCL T3-2026 | 0 | 0 | 0 | 1 | 112378 | 112378
3.60.36.080.VIE.00.000 | SPC - Công tơ điện tử 3 pha nhiều biểu giá loại gián tiếp 3x5(10)A, 3x(57,7/100~240/415)V, CCX: 0.5S ĐKĐ | Cái | 3 | 2026 | 2026-03-25 |  | 02.VH4.50.009603.VH4.50.0096 | VTA26031Y03073 Xuất công tơ 3 P GT( TI20/5-TU:12000/120: 1, HT TI 100/5:1) thay cháy hỏng | 0 | 0 | 0 | 1 | 3039000 | 3039000
3.60.55.305.VIE.00.000 | SPC - Công tơ điện tử 3 pha nhiều biểu giá loại gián tiếp 3x5(6)A, 3x(57.7/100 ÷230/400)V, CCX: 0.5S | Cái | 3 | 2026 | 2026-03-25 |  | 02.VH4.50.009603.VH4.50.0096 | VTA26031Y03073 Xuất công tơ 3 P GT( TI20/5-TU:12000/120: 1, HT TI 100/5:1) thay cháy hỏng | 0 | 0 | 0 | 1 | 3157049 | 3157049
3.53.05.106.VIE.00.000 | SPC - Biến dòng điện (CT) 720V 100/5A 5VA CCX 0,5 | Cái | 3 | 2026 | 2026-03-25 |  | 02.VH4.41.001503.VH4.41.0015 | VTAD2606001 Xuất TU, TI SCL T3-2026 | 0 | 0 | 0 | 10 | 283013.6 | 2830136
5.98.00.115.000.00.000 | Modem phục vụ công tác đo xa | Bộ | 3 | 2026 | 2026-03-25 |  | 02.VH4.46.008003.VH4.46.0080 | VTA26031N01083 Xuất modem gắn trạm CC | 0 | 0 | 0 | 892 | 1361371.17 | 1214343087
8.75.50.313.000.00.000 | Modem 3G/4G cho Recloser | Bộ | 3 | 2026 | 2026-03-25 |  | 02.VH4.46.008103.VH4.46.0081 | VTA26031N05084 Xuất modem kết nối Scada | 0 | 0 | 0 | 3 | 6126000 | 18378000
3.60.55.305.VIE.00.000 | SPC - Công tơ điện tử 3 pha nhiều biểu giá loại gián tiếp 3x5(6)A, 3x(57.7/100 ÷230/400)V, CCX: 0.5S | Cái | 3 | 2026 | 2026-03-25 |  | 02.VH4.46.008203.VH4.46.0082 | VTA26031N05084 Xuất công tơ 3P GTHT( cài 1000/5 HC) lắp Cty TNHH Prescision | 0 | 0 | 0 | 1 | 3157049 | 3157049
3.53.05.322.VIE.00.AXX | SPC - Biến dòng điện (CT) 600V 1000/5A 15VA CCX 0,5 | Cái | 3 | 2026 | 2026-03-25 |  | 02.VH4.46.008303.VH4.46.0083 | VTA26031N05084 Xuất TI 1000/5 lắp Cty TNHH Prescision | 0 | 0 | 0 | 3 | 55352.33 | 166057
3.80.42.547.000.00.000 | SPC - Cáp tín hiệu có giáp chống nhiễu 4x4mm2 | Mét | 3 | 2026 | 2026-03-25 |  | 02.VH1.46.005403.VH1.46.0054 | VTA26031N05084 Xuất vật tư lắp Cty TNHH Prescision | 0 | 0 | 0 | 4 | 51441 | 205764
3.53.65.143.VIE.00.000 | SPC - Biến dòng điện (TI) 24kV 10-20/5A 10VA epoxy chân không | Cái | 3 | 2026 | 2026-03-25 | 01.VH4.17.0009 |  | Nhập VTTB theo VB 1222/PCVT-KHVT ngày 23/03/2026 PGH:03.VG4.57.0005 | 3 | 10446295.67 | 31338887 | 0 | 0 | 0
3.53.60.156.VIE.00.000 | Máy biến dòng GELEX 24kV-15/5A-0,5 loại ngoài trời | Cái | 3 | 2026 | 2026-03-25 | 01.VH4.17.0009 |  | Nhập VTTB theo VB 1222/PCVT-KHVT ngày 23/03/2026 PGH:03.VG4.57.0005 | 3 | 8217723.67 | 24653171 | 0 | 0 | 0
3.15.42.095.VIE.00.000 | SPC - Cáp đồng bọc hạ thế CV 95mm2 | Mét | 3 | 2026 | 2026-03-26 |  | 02.VH1.42.003203.VH1.42.0032 | VTA26032S01092 Xuất vật tư SCTX theo PA 272 Đội QLLĐ | 0 | 0 | 0 | 15.5 | 248659.16 | 3854217
3.15.42.095.VIE.00.000 | SPC - Cáp đồng bọc hạ thế CV 95mm2 | Mét | 3 | 2026 | 2026-03-26 |  | 02.VH1.42.002903.VH1.42.0029 | VTA26032S01088 Xuất vật tư SCTX theo PA 317 Đội QLLĐ | 0 | 0 | 0 | 10 | 248659.2 | 2486592
3.42.80.118.VIE.00.000 | SPC - Chống sét van (LA) 18kV Polymer kèm phụ kiện ( Dòng rò 31 mm/kV ) | Bộ | 3 | 2026 | 2026-03-26 |  | 02.VH1.42.002903.VH1.42.0029 | VTA26032S01088 Xuất vật tư SCTX theo PA 317 Đội QLLĐ | 0 | 0 | 0 | 3 | 1111000 | 3333000
3.46.15.250.CHN.00.000 | SPC - Máy cắt hạ thế kiểu vỏ đúc (MCCB) 3 cực 250A | Cái | 3 | 2026 | 2026-03-26 |  | 02.VH1.42.003203.VH1.42.0032 | VTA26032S01092 Xuất vật tư SCTX theo PA 272 Đội QLLĐ | 0 | 0 | 0 | 1 | 1000000 | 1000000
3.20.05.952.VIE.00.000 | SPC - Kẹp WR nối rẽ đồng nhôm 95-150/95-240mm2 | Cái | 3 | 2026 | 2026-03-26 |  | 02.VH1.42.003203.VH1.42.0032 | VTA26032S01092 Xuất vật tư SCTX theo PA 272 Đội QLLĐ | 0 | 0 | 0 | 4 | 45000 | 180000
3.53.05.328.VIE.00.000 | SPC - Biến dòng điện (CT) 600V 250/5A-5VA-CCX 0,5 | Cái | 3 | 2026 | 2026-03-26 |  | 02.VH1.42.003203.VH1.42.0032 | VTA26032S01092 Xuất vật tư SCTX theo PA 272 Đội QLLĐ | 0 | 0 | 0 | 1 | 314959 | 314959
3.20.80.240.VIE.00.000 | SPC - Đầu Cosse ép đồng nhôm 240mm2 | Cái | 3 | 2026 | 2026-03-26 |  | 02.VH1.42.002903.VH1.42.0029 | VTA26032S01088 Xuất vật tư SCTX theo PA 317 Đội QLLĐ | 0 | 0 | 0 | 2 | 212154.5 | 424309
3.20.80.240.VIE.00.000 | SPC - Đầu Cosse ép đồng nhôm 240mm2 | Cái | 3 | 2026 | 2026-03-26 |  | 02.VH1.42.002903.VH1.42.0029 | VTA26032S01088 Xuất vật tư SCTX theo PA 317 Đội QLLĐ | 0 | 0 | 0 | 2 | 212154.5 | 424309
3.42.80.118.CHN.00.000 | SPC - Chống sét van (LA) 18kV Polymer kèm phụ kiện ( Dòng rò 31 mm/kV ) | Bộ | 3 | 2026 | 2026-03-26 |  | 02.VH1.42.002903.VH1.42.0029 | VTA26032S01088 Xuất vật tư SCTX theo PA 317 Đội QLLĐ | 0 | 0 | 0 | 3 | 1080000 | 3240000
3.70.76.007.VIE.00.000 | SPC - Băng keo cách điện hạ thế | Cuộn | 3 | 2026 | 2026-03-26 |  | 02.VH1.42.002903.VH1.42.0029 | VTA26032S01088 Xuất vật tư SCTX theo PA 317 Đội QLLĐ | 0 | 0 | 0 | 10 | 7014.5 | 70145
3.20.84.040.VIE.00.000 | SPC - Đầu cosse ép đồng 70mm2 | Cái | 3 | 2026 | 2026-03-26 |  | 02.VH1.42.003203.VH1.42.0032 | VTA26032S01092 Xuất vật tư SCTX theo PA 272 Đội QLLĐ | 0 | 0 | 0 | 2 | 41246 | 82492
3.15.96.245.VIE.00.000 | SPC - Cáp nhôm bọc lõi thép 24kV ACXH 240mm2 | Mét | 3 | 2026 | 2026-03-26 |  | 02.VH1.42.002903.VH1.42.0029 | VTA26032S01088 Xuất vật tư SCTX theo PA 317 Đội QLLĐ | 0 | 0 | 0 | 3 | 135420 | 406260
4.38.10.164.VIE.00.000 | SPC - Bu lông VRS 16x450+LĐV | Bộ | 3 | 2026 | 2026-03-26 |  | 02.VH1.42.003003.VH1.42.0030 | VTA26032S01089 Xuất vật tư SCTX theo PA 315 Đội QLLĐ | 0 | 0 | 0 | 2 | 30000 | 60000
3.20.53.254.000.00.000 | Giáp níu cho cáp al ac bọc 22kV 240/32 mm2 | Bộ | 3 | 2026 | 2026-03-26 |  | 02.VH1.42.003103.VH1.42.0031 | VTA26032S01090 Xuất vật tư SCTX theo PA 304 Đội QLLĐ | 0 | 0 | 0 | 1 | 468000 | 468000
4.38.20.034.VIE.00.000 | SPC - Bu lông VR 2Đ 16x600 | Cái | 3 | 2026 | 2026-03-26 |  | 02.VH1.42.003003.VH1.42.0030 | VTA26032S01089 Xuất vật tư SCTX theo PA 315 Đội QLLĐ | 0 | 0 | 0 | 1 | 72468 | 72468
3.30.92.006.VIE.00.000 | SPC - Dây chì (FUSE LINK) 6A | Sợi | 3 | 2026 | 2026-03-26 |  | 02.VH1.42.003203.VH1.42.0032 | VTA26032S01092 Xuất vật tư SCTX theo PA 272 Đội QLLĐ | 0 | 0 | 0 | 1 | 32000 | 32000
4.82.80.285.VIE.00.000 | SPC - Giáp níu cáp nhôm bọc 24kV 185mm2 | Bộ | 3 | 2026 | 2026-03-26 |  | 02.VH1.42.003103.VH1.42.0031 | VTA26032S01090 Xuất vật tư SCTX theo PA 304 Đội QLLĐ | 0 | 0 | 0 | 3 | 321000 | 963000
3.20.74.840.VIE.00.000 | SPC - Cọc tiếp địa 16x2400 + kẹp tiếp địa | Bộ | 3 | 2026 | 2026-03-26 |  | 02.VH1.42.002903.VH1.42.0029 | VTA26032S01088 Xuất vật tư SCTX theo PA 317 Đội QLLĐ | 0 | 0 | 0 | 2 | 130152.5 | 260305
3.53.05.503.VIE.00.000 | SPC - Biến dòng điện (CT) 720V 500/5A 5VA CCX 0,5 | Cái | 3 | 2026 | 2026-03-26 | 01.VH4.11.0038 |  | VTA26011N05016 Hoàn nhập TI hạ thế lắp trạm Ct CP PT Công Nghệ Panko Vt PA:09/QLHTDD | 3 | 344972.67 | 1034918 | 0 | 0 | 0
3.60.55.305.VIE.00.000 | SPC - Công tơ điện tử 3 pha nhiều biểu giá loại gián tiếp 3x5(6)A, 3x(57.7/100 ÷230/400)V, CCX: 0.5S | Cái | 3 | 2026 | 2026-03-26 | 01.VH4.11.0037 |  | VTA26011N05016 Hoàn nhập công tơ 3P GT(500/5A) lắp trạm Ct CP PT Công Nghệ Panko Vt PA:09/QLHTDD | 1 | 3332782 | 3332782 | 0 | 0 | 0
3.02.20.080.VIE.00.A80 | SPC - Trụ BTLT DUL 8,5m- 300 kgf, không tiếp địa, K=2 | Trụ | 3 | 2026 | 2026-03-26 |  | 02.VIC.42.000103.VIC.42.0001 | VTA26032S01089 Xuất vật tư SCTX theo PA 315 Đội QLLĐ | 0 | 0 | 0 | 2 | 825600 | 1651200
3.60.36.054.VIE.00.000 | SPC - Công tơ điện tử 3 pha nhiều biểu giá loại gián tiếp 3x5(6)A, 3x(57,5/100 - 240/415)V, CCX: 0,5S ĐKĐ | Cái | 3 | 2026 | 2026-03-26 |  | 02.VH1.48.001703.VH1.48.0017 | Xuất công tơ 3 pha GT lên Cty Thí Nghiệm kiểm định | 0 | 0 | 0 | 60 | 2998000 | 179880000
3.53.05.503.VIE.00.000 | SPC - Biến dòng điện (CT) 720V 500/5A 5VA CCX 0,5 | Cái | 3 | 2026 | 2026-03-26 |  | 02.VH4.41.001703.VH4.41.0017 | VTAD2606001 Xuất TI hạ thế thay SCL | 0 | 0 | 0 | 3 | 303539 | 910617
3.60.55.305.VIE.00.000 | SPC - Công tơ điện tử 3 pha nhiều biểu giá loại gián tiếp 3x5(6)A, 3x(57.7/100 ÷230/400)V, CCX: 0.5S | Cái | 3 | 2026 | 2026-03-26 |  | 02.VH4.50.009903.VH4.50.0099 | VTA26031Y03082 Xuất công tơ 3P GT thay bảo trì | 0 | 0 | 0 | 1 | 3165037 | 3165037
3.60.36.076.VIE.00.000 | SPC - Điện kế điện tử 3P 3 giá 3x5(10)A GT 3x(57.7/100V-240/415V) CCX 0.5S ( kèm module ) | Cái | 3 | 2026 | 2026-03-26 |  | 02.VH4.50.010003.VH4.50.0100 | VTA26031Y03082 Xuất công tơ 3P GTHT (100/5) thay bảo trì | 0 | 0 | 0 | 1 | 3102542 | 3102542
4.94.70.420.000.00.000 | Tủ hồ sơ | Cái | 3 | 2026 | 2026-03-26 | 01.VH1.10.0020 |  | Nhập tủ hồ sơ theo HĐơn 00000062 ngày 18/3/2026 -Cty TNHH nội thất Tiến Thắng(cho Văn Phòng) | 1 | 5800000 | 5800000 | 0 | 0 | 0
3.20.22.459.VIE.00.000 | SPC - Kẹp ngừng cáp LV-ABC tự treo 4x50-95mm2 | Cái | 3 | 2026 | 2026-03-26 |  | 02.VHK.42.000103.VHK.42.0001 | VTA26032S01086 Xuất công trình cho Đội QLLĐ | 0 | 0 | 0 | 5 | 22500 | 112500
3.53.65.145.VIE.00.CXA | SPC - Biến dòng điện (TI) 24kV 20-40/5A 10VA epoxy chân không | Cái | 3 | 2026 | 2026-03-26 | 01.VH4.11.0039 |  | VTAD2606001 nhập thu hồi TI TT thay SCL | 1 | 1 | 1 | 0 | 0 | 0
3.20.22.979.VIE.00.000 | SPC - Kẹp đồng chữ C 120-120 | Cái | 3 | 2026 | 2026-03-26 |  | 02.VHJ.42.000103.VHJ.42.0001 | VTA26032S01088 Xuất vật tư SCTX theo PA 317 Đội QLLĐ | 0 | 0 | 0 | 5 | 153500 | 767500
3.15.25.025.VIE.00.000 | SPC - Cáp đồng trần xoắn C25mm2 | Kg | 3 | 2026 | 2026-03-26 |  | 02.VH1.42.002903.VH1.42.0029 | VTA26032S01088 Xuất vật tư SCTX theo PA 317 Đội QLLĐ | 0 | 0 | 0 | 5 | 314088.8 | 1570444
3.80.42.547.000.00.000 | SPC - Cáp tín hiệu có giáp chống nhiễu 4x4mm2 | Mét | 3 | 2026 | 2026-03-26 | 01.VH1.11.0024 |  | VTA26011N05016 Hoàn nhập vật tư lắp trạm Ct CP PT Công Nghệ Panko Vt PA:09/QLHTDD | 4 | 51441 | 205764 | 0 | 0 | 0
4.94.70.420.000.00.000 | Tủ hồ sơ | Cái | 3 | 2026 | 2026-03-26 |  | 02.VH1.40.000103.VH1.40.0001 | Xuất tủ hồ sơ theo PN 01.VH1.10.0020 cho Văn Phòng | 0 | 0 | 0 | 1 | 5800000 | 5800000
3.20.22.512.VIE.00.000 | SPC - Kẹp ép đồng chữ C 120 | Cái | 3 | 2026 | 2026-03-26 |  | 02.VHJ.42.000103.VHJ.42.0001 | VTA26032S01088 Xuất vật tư SCTX theo PA 317 Đội QLLĐ | 0 | 0 | 0 | 5 | 95000 | 475000
3.60.36.076.VIE.00.000 | SPC - Điện kế điện tử 3P 3 giá 3x5(10)A GT 3x(57.7/100V-240/415V) CCX 0.5S ( kèm module ) | Cái | 3 | 2026 | 2026-03-27 |  | 02.VH4.50.010303.VH4.50.0103 | VTA26032S01091 Xuất công tơ ( Cài TI 250/5) thay bảo trì | 0 | 0 | 0 | 1 | 3102542 | 3102542
3.53.05.255.VIE.00.000 | SPC - Biến dòng điện (CT) 720V 250/5A 5VA CCX0.5 | Cái | 3 | 2026 | 2026-03-27 |  | 02.VH4.50.010203.VH4.50.0102 | VTA26032S01092 Xuất TI hạ thế (250/5) bảo trì | 0 | 0 | 0 | 3 | 261616.67 | 784850
3.60.36.076.VIE.00.000 | SPC - Điện kế điện tử 3P 3 giá 3x5(10)A GT 3x(57.7/100V-240/415V) CCX 0.5S ( kèm module ) | Cái | 3 | 2026 | 2026-03-27 |  | 02.VH4.50.010103.VH4.50.0101 | VTA26032S01092 Xuất công tơ GTHT (250/5) bảo trì | 0 | 0 | 0 | 1 | 3102542 | 3102542
3.53.05.255.VIE.00.000 | SPC - Biến dòng điện (CT) 720V 250/5A 5VA CCX0.5 | Cái | 3 | 2026 | 2026-03-27 |  | 02.VH4.50.010403.VH4.50.0104 | VTA26032S01091 Xuất TI 250/5 thay bảo trì | 0 | 0 | 0 | 3 | 261616.67 | 784850
3.53.65.025.VIE.00.AXX | SPC - Biến dòng điện (TI) 24kV 25-50/5A 10VA epoxy chân không | Cái | 3 | 2026 | 2026-03-27 |  | 02.VH4.41.001903.VH4.41.0019 | VTAD2606001 Xuất TI TT thay SCL T3-2026 | 0 | 0 | 0 | 3 | 1000 | 3
3.53.65.145.VIE.00.AXX | SPC - Biến dòng điện (TI) 24kV 20-40/5A 10VA epoxy chân không | Cái | 3 | 2026 | 2026-03-27 |  | 02.VH4.41.001903.VH4.41.0019 | VTAD2606001 Xuất TI TT thay SCL T3-2026 | 0 | 0 | 0 | 2 | 1000 | 2
4.90.80.461.000.00.000 | Nắp chụp đầu cực LBFCO | Cái | 3 | 2026 | 2026-03-27 |  | 02.VH1.42.003303.VH1.42.0033 | VTA26032S01068 Xuất vật tư SCTX theo PA 223 Đội QLLĐ | 0 | 0 | 0 | 3 | 115000 | 345000
3.15.42.120.VIE.00.000 | SPC - Cáp đồng bọc hạ thế CV 120mm2 | Mét | 3 | 2026 | 2026-03-27 |  | 02.VH1.42.003503.VH1.42.0035 | VTA26032S01091 Xuất SCTX theo PA 274 Đội QLLĐ | 0 | 0 | 0 | 10 | 329719.5 | 3297195
3.20.84.185.CHN.00.000 | SPC - Đầu cosse ép đồng 185mm2 | Cái | 3 | 2026 | 2026-03-27 |  | 02.VH1.42.003503.VH1.42.0035 | VTA26032S01091 Xuất SCTX theo PA 274 Đội QLLĐ | 0 | 0 | 0 | 1 | 92593 | 92593
3.20.22.911.VIE.00.000 | SPC - Kẹp IPC 16-120/25-150 | Cái | 3 | 2026 | 2026-03-27 |  | 02.VH1.42.003503.VH1.42.0035 | VTA26032S01091 Xuất SCTX theo PA 274 Đội QLLĐ | 0 | 0 | 0 | 1 | 65000 | 65000
3.15.42.095.VIE.00.000 | SPC - Cáp đồng bọc hạ thế CV 95mm2 | Mét | 3 | 2026 | 2026-03-27 |  | 02.VH1.42.003603.VH1.42.0036 | VTA26032S01093 SCTX PA 328 Đội QLLĐ | 0 | 0 | 0 | 5 | 248659.2 | 1243296
3.20.84.040.VIE.00.000 | SPC - Đầu cosse ép đồng 70mm2 | Cái | 3 | 2026 | 2026-03-27 |  | 02.VH1.42.003603.VH1.42.0036 | VTA26032S01093 SCTX PA 328 Đội QLLĐ | 0 | 0 | 0 | 2 | 41246 | 82492
3.20.80.185.VIE.00.000 | SPC - Đầu Cosse ép đồng nhôm 185mm2 | Cái | 3 | 2026 | 2026-03-27 |  | 02.VH1.42.003703.VH1.42.0037 | VTA26032S01091 Xuất phục vụ SCTX PA 274 QLLĐ | 0 | 0 | 0 | 6 | 154132.33 | 924794
3.20.22.906.VIE.00.000 | SPC - Kẹp IPC 6-50/6-95 | Cái | 3 | 2026 | 2026-03-27 |  | 02.VH1.42.003703.VH1.42.0037 | VTA26032S01091 Xuất phục vụ SCTX PA 274 QLLĐ | 0 | 0 | 0 | 8 | 27800 | 222400
4.90.80.442.000.00.000 | Nắp chụp đầu cực LBS | Cái | 3 | 2026 | 2026-03-27 |  | 02.VH1.42.003303.VH1.42.0033 | VTA26032S01068 Xuất vật tư SCTX theo PA 223 Đội QLLĐ | 0 | 0 | 0 | 12 | 67000 | 804000
3.53.65.160.VIE.00.AXX | SPC - Biến dòng điện (TI) 24KV 250-500/5A 10VA epoxy chân không | Cái | 3 | 2026 | 2026-03-27 |  | 02.VH4.41.001903.VH4.41.0019 | VTAD2606001 Xuất TI TT thay SCL T3-2026 | 0 | 0 | 0 | 3 | 1000 | 3
3.53.65.147.VIE.00.AXX | SPC - Biến dòng điện (TI) 24KV 30-60/5A 10VA epoxy chân không | Cái | 3 | 2026 | 2026-03-27 |  | 02.VH4.41.001903.VH4.41.0019 | VTAD2606001 Xuất TI TT thay SCL T3-2026 | 0 | 0 | 0 | 1 | 1000 | 1
3.20.07.070.VIE.00.000 | SPC - Mối nối ép A70 | Cái | 3 | 2026 | 2026-03-27 |  | 02.VHK.42.000203.VHK.42.0002 | VTA26032S01093 Xuất vật tư phục vụ SCTX Đội QLLĐ PA 328 | 0 | 0 | 0 | 5 | 48500 | 242500
3.53.65.148.VIE.00.AXX | SPC - Biến dòng điện (TI) 24kV 50-100/5A 10VA epoxy chân không | Cái | 3 | 2026 | 2026-03-27 |  | 02.VH4.41.001903.VH4.41.0019 | VTAD2606001 Xuất TI TT thay SCL T3-2026 | 0 | 0 | 0 | 4 | 1000 | 4
3.53.65.145.VIE.00.000 | SPC - Biến dòng điện (TI) 24kV 20-40/5A 10VA epoxy chân không | Cái | 3 | 2026 | 2026-03-27 |  | 02.VH4.41.001803.VH4.41.0018 | VTAD2606001 Xuất TI trung thế thay bảo trì | 0 | 0 | 0 | 1 | 9193198 | 9193198
3.53.65.160.VIE.00.AXX | SPC - Biến dòng điện (TI) 24KV 250-500/5A 10VA epoxy chân không | Cái | 3 | 2026 | 2026-03-27 | 01.VH4.18.0025 |  | Nhập lại TI TT sau khi kiểm định đạt theo PGH:03.UW2.57.1154 | 3 | 1 | 3 | 0 | 0 | 0
3.53.65.147.VIE.00.AXX | SPC - Biến dòng điện (TI) 24KV 30-60/5A 10VA epoxy chân không | Cái | 3 | 2026 | 2026-03-27 | 01.VH4.18.0025 |  | Nhập lại TI TT sau khi kiểm định đạt theo PGH:03.UW2.57.1154 | 1 | 1 | 1 | 0 | 0 | 0
3.53.65.145.VIE.00.AXX | SPC - Biến dòng điện (TI) 24kV 20-40/5A 10VA epoxy chân không | Cái | 3 | 2026 | 2026-03-27 | 01.VH4.18.0025 |  | Nhập lại TI TT sau khi kiểm định đạt theo PGH:03.UW2.57.1154 | 1 | 1 | 1 | 0 | 0 | 0
3.53.65.145.VIE.00.AXX | SPC - Biến dòng điện (TI) 24kV 20-40/5A 10VA epoxy chân không | Cái | 3 | 2026 | 2026-03-27 | 01.VH4.18.0025 |  | Nhập lại TI TT sau khi kiểm định đạt theo PGH:03.UW2.57.1154 | 1 | 1 | 1 | 0 | 0 | 0
3.53.65.148.VIE.00.AXX | SPC - Biến dòng điện (TI) 24kV 50-100/5A 10VA epoxy chân không | Cái | 3 | 2026 | 2026-03-27 | 01.VH4.18.0025 |  | Nhập lại TI TT sau khi kiểm định đạt theo PGH:03.UW2.57.1154 | 4 | 1 | 4 | 0 | 0 | 0
3.53.65.025.VIE.00.AXX | SPC - Biến dòng điện (TI) 24kV 25-50/5A 10VA epoxy chân không | Cái | 3 | 2026 | 2026-03-27 | 01.VH4.18.0025 |  | Nhập lại TI TT sau khi kiểm định đạt theo PGH:03.UW2.57.1154 | 3 | 1 | 3 | 0 | 0 | 0
3.60.55.305.VIE.00.000 | SPC - Công tơ điện tử 3 pha nhiều biểu giá loại gián tiếp 3x5(6)A, 3x(57.7/100 ÷230/400)V, CCX: 0.5S | Cái | 3 | 2026 | 2026-03-27 | 01.VH4.18.0026 |  | Nhập lại điện kế sau khi kiểm định đạt theo PGH:03.UW2.57.1193 ngày 27/03/2026 | 30 | 3000559.67 | 90016790 | 0 | 0 | 0
4.90.80.461.000.00.000 | Nắp chụp đầu cực LBFCO | Cái | 3 | 2026 | 2026-03-27 | 01.VH1.10.0021 |  | Nhập theo hoá đơn số 00123/27.3.26 của Doanh nghiệp Diệu Hiền | 9 | 115000 | 1035000 | 0 | 0 | 0
5.80.51.019.000.00.000 | Nắp chụp dao cách ly | Bộ | 3 | 2026 | 2026-03-27 | 01.VH1.10.0021 |  | Nhập theo hoá đơn số 00123/27.3.26 của Doanh nghiệp Diệu Hiền | 3 | 940000 | 2820000 | 0 | 0 | 0
4.90.80.442.000.00.000 | Nắp chụp đầu cực LBS | Cái | 3 | 2026 | 2026-03-27 | 01.VH1.10.0021 |  | Nhập theo hoá đơn số 00123/27.3.26 của Doanh nghiệp Diệu Hiền | 30 | 67000 | 2010000 | 0 | 0 | 0
3.46.15.250.CHN.00.000 | SPC - Máy cắt hạ thế kiểu vỏ đúc (MCCB) 3 cực 250A | Cái | 3 | 2026 | 2026-03-27 |  | 02.VH1.42.003503.VH1.42.0035 | VTA26032S01091 Xuất SCTX theo PA 274 Đội QLLĐ | 0 | 0 | 0 | 1 | 1000000 | 1000000
3.30.92.006.VIE.00.000 | SPC - Dây chì (FUSE LINK) 6A | Sợi | 3 | 2026 | 2026-03-27 |  | 02.VH1.42.003503.VH1.42.0035 | VTA26032S01091 Xuất SCTX theo PA 274 Đội QLLĐ | 0 | 0 | 0 | 1 | 32000 | 32000
3.20.84.040.VIE.00.000 | SPC - Đầu cosse ép đồng 70mm2 | Cái | 3 | 2026 | 2026-03-27 |  | 02.VHK.42.000203.VHK.42.0002 | VTA26032S01093 Xuất vật tư phục vụ SCTX Đội QLLĐ PA 328 | 0 | 0 | 0 | 3 | 52104 | 156312
3.20.94.742.000.00.000 | Dây đai inox 1200*20*0.4mm | Cái | 3 | 2026 | 2026-03-27 |  | 02.VH1.42.003403.VH1.42.0034 | VTA26032S01087 Xuất SCTX PA 316 Đội QLLĐ | 0 | 0 | 0 | 42 | 4300 | 180600
3.20.94.742.000.00.000 | Dây đai inox 1200*20*0.4mm | Cái | 3 | 2026 | 2026-03-27 |  | 02.VH1.42.003303.VH1.42.0033 | VTA26032S01068 Xuất vật tư SCTX theo PA 223 Đội QLLĐ | 0 | 0 | 0 | 22 | 4300 | 94600
3.20.94.742.000.00.000 | Dây đai inox 1200*20*0.4mm | Cái | 3 | 2026 | 2026-03-27 |  | 02.VH1.42.003303.VH1.42.0033 | VTA26032S01068 Xuất vật tư SCTX theo PA 223 Đội QLLĐ | 0 | 0 | 0 | 16 | 4300 | 68800
3.20.94.010.000.00.000 | Khóa đai inox | Cái | 3 | 2026 | 2026-03-27 |  | 02.VH1.42.003303.VH1.42.0033 | VTA26032S01068 Xuất vật tư SCTX theo PA 223 Đội QLLĐ | 0 | 0 | 0 | 22 | 1200 | 26400
4.90.80.442.000.00.000 | Nắp chụp đầu cực LBS | Cái | 3 | 2026 | 2026-03-27 |  | 02.VH1.42.003403.VH1.42.0034 | VTA26032S01087 Xuất SCTX PA 316 Đội QLLĐ | 0 | 0 | 0 | 6 | 67000 | 402000
4.90.80.461.000.00.000 | Nắp chụp đầu cực LBFCO | Cái | 3 | 2026 | 2026-03-27 |  | 02.VH1.42.003403.VH1.42.0034 | VTA26032S01087 Xuất SCTX PA 316 Đội QLLĐ | 0 | 0 | 0 | 3 | 115000 | 345000
3.20.94.010.000.00.000 | Khóa đai inox | Cái | 3 | 2026 | 2026-03-27 |  | 02.VH1.42.003403.VH1.42.0034 | VTA26032S01087 Xuất SCTX PA 316 Đội QLLĐ | 0 | 0 | 0 | 42 | 1200 | 50400
8.32.42.032.000.00.000 | Nôm inox bọc thân trụ (chống động vật gây sự cố) | Bộ | 3 | 2026 | 2026-03-27 |  | 02.VH1.42.003403.VH1.42.0034 | VTA26032S01087 Xuất SCTX PA 316 Đội QLLĐ | 0 | 0 | 0 | 19 | 330000 | 6270000
5.80.51.019.000.00.000 | Nắp chụp dao cách ly | Bộ | 3 | 2026 | 2026-03-27 |  | 02.VH1.42.003403.VH1.42.0034 | VTA26032S01087 Xuất SCTX PA 316 Đội QLLĐ | 0 | 0 | 0 | 3 | 940000 | 2820000
4.90.80.009.VIE.00.000 | SPC - Nắp chụp LA | Cái | 3 | 2026 | 2026-03-27 |  | 02.VH1.42.003403.VH1.42.0034 | VTA26032S01087 Xuất SCTX PA 316 Đội QLLĐ | 0 | 0 | 0 | 12 | 37709.75 | 452517
4.90.80.400.VIE.00.000 | SPC - Chụp cách điện polymer cho FCO (chụp trên+ chụp dưới) | Bộ | 3 | 2026 | 2026-03-27 |  | 02.VH1.42.003403.VH1.42.0034 | VTA26032S01087 Xuất SCTX PA 316 Đội QLLĐ | 0 | 0 | 0 | 3 | 84334.67 | 253004
4.80.01.420.000.00.000 | Nắp chụp kẹp quai. | Cái | 3 | 2026 | 2026-03-27 |  | 02.VH1.42.003403.VH1.42.0034 | VTA26032S01087 Xuất SCTX PA 316 Đội QLLĐ | 0 | 0 | 0 | 2 | 65000 | 130000
4.69.32.006.VIE.00.000 | SPC - Vít 6 phân | Cái | 3 | 2026 | 2026-03-30 |  | 02.VH1.46.005603.VH1.46.0056 | VTA26031n01061 xuất BS vật tư gắn mới 1 P T3-2026 | 0 | 0 | 0 | 4 | 443250 | 1773
3.53.65.143.VIE.00.CXA | SPC - Biến dòng điện (TI) 24kV 10-20/5A 10VA epoxy chân không | Cái | 3 | 2026 | 2026-03-30 | 01.VH4.12.0019 |  | VTA26021Y01036 nhập thu hồi TI trung hạ thế | 1 | 1 | 1 | 0 | 0 | 0
3.53.05.318.VIE.00.CXA | SPC - Biến dòng điện (CT) 600V 500/5A | Cái | 3 | 2026 | 2026-03-30 | 01.VH4.12.0019 |  | VTA26021Y01036 nhập thu hồi TI trung hạ thế | 1 | 1 | 1 | 0 | 0 | 0
3.60.55.046.VIE.00.CXA | SPC - Điện kế điện tử 1pha 1 giá TT,class1 20(80)A 220V PLC | Cái | 3 | 2026 | 2026-03-30 | 01.VH4.12.0017 |  | VTA26031N07062 Nhập thu hồi công tơ TCCS 3P T3-2026 | 4 | 1 | 4 | 0 | 0 | 0
3.60.55.045.VIE.00.BXX | SPC - Điện kế điện tử 1pha 2 dây - 1 giá TT,class1- 10(40)A 220V PLC | Cái | 3 | 2026 | 2026-03-30 | 01.VH8.12.0019 |  | VTA26031N07062 Nhập thu hồi công tơ TCCS 3P T3-2026 | 4 | 1 | 4 | 0 | 0 | 0
3.46.15.100.VIE.00.000 | SPC - Máy cắt hạ thế kiểu vỏ đúc (MCCB) 3 cực 100A | Cái | 3 | 2026 | 2026-03-30 |  | 02.VHH.46.001903.VHH.46.0019 | VTA26036N03094 Xuất vật tư TCCS 3pha | 0 | 0 | 0 | 1 | 850000 | 850000
3.20.22.906.VIE.00.000 | SPC - Kẹp IPC 6-50/6-95 | Cái | 3 | 2026 | 2026-03-30 |  | 02.VHH.46.001903.VHH.46.0019 | VTA26036N03094 Xuất vật tư TCCS 3pha | 0 | 0 | 0 | 4 | 27800 | 111200
5.44.80.125.VIE.00.000 | SPC - Đai thép và khoá đai10x0.4x1250mm | Bộ | 3 | 2026 | 2026-03-30 |  | 02.VHH.46.001903.VHH.46.0019 | VTA26036N03094 Xuất vật tư TCCS 3pha | 0 | 0 | 0 | 2 | 13835.5 | 27671
3.60.90.109.VIE.00.000 | Hộp 1 công tơ 3 pha composite ngoài trời | Cái | 3 | 2026 | 2026-03-30 |  | 02.VHH.46.001903.VHH.46.0019 | VTA26036N03094 Xuất vật tư TCCS 3pha | 0 | 0 | 0 | 1 | 350000 | 350000
3.15.56.426.000.00.000 | Cáp muller 3x25+1x16 mm2 (lõi đồng) | Mét | 3 | 2026 | 2026-03-30 |  | 02.VHH.46.001903.VHH.46.0019 | VTA26036N03094 Xuất vật tư TCCS 3pha | 0 | 0 | 0 | 7 | 268000 | 1876000
3.60.55.360.VIE.00.000 | SPC - Công tơ điện xoay chiều kiểu điện tử 3 pha nhiều biểu giá, trực tiếp 3x10(100)A, 3x230/400V, CCX: 1 - module PLC | Cái | 3 | 2026 | 2026-03-30 |  | 02.VHH.46.001803.VHH.46.0018 | VTA26036N03094 Xuất công tơ TCCS 3pha | 0 | 0 | 0 | 1 | 3050116 | 3050116
3.60.55.045.VIE.00.BXX | SPC - Điện kế điện tử 1pha 2 dây - 1 giá TT,class1- 10(40)A 220V PLC | Cái | 3 | 2026 | 2026-03-30 | 01.VH8.12.0020 |  | VTA26031N01061 Nhập thu hồi công tơ hư hỏng gắn mời 1 Pha | 1 | 1 | 1 | 0 | 0 | 0
3.60.55.046.VIE.00.BXX | SPC - Điện kế điện tử 1pha 1 giá TT,class1 20(80)A 220V PLC | Cái | 3 | 2026 | 2026-03-30 | 01.VH8.12.0020 |  | VTA26031N01061 Nhập thu hồi công tơ hư hỏng gắn mời 1 Pha | 1 | 1 | 1 | 0 | 0 | 0
3.60.55.361.VIE.00.BXX | SPC - Công tơ điện xoay chiều kiểu điện tử 3 pha nhiều biểu giá, trực tiếp 3x10(100)A, 3x230/400V, CCX: 1 | Cái | 3 | 2026 | 2026-03-30 | 01.VH8.12.0021 |  | VTA26031N07062 nhập thu hồi công tơ 3 pha hư hỏng -găn mới 3P T3-2026 | 3 | 1 | 3 | 0 | 0 | 0
3.53.65.143.VIE.00.BXX | SPC - Biến dòng điện (TI) 24kV 10-20/5A 10VA epoxy chân không | Cái | 3 | 2026 | 2026-03-30 | 01.VH8.12.0023 |  | VTA26021Y01036 nhập thu hồi hư hỏng TI trung hạ thế | 2 | 1 | 2 | 0 | 0 | 0
3.70.76.007.VIE.00.000 | SPC - Băng keo cách điện hạ thế | Cuộn | 3 | 2026 | 2026-03-30 |  | 02.VH1.46.005603.VH1.46.0056 | VTA26031n01061 xuất BS vật tư gắn mới 1 P T3-2026 | 0 | 0 | 0 | 65 | 7014.51 | 455943
3.53.65.152.VIE.00.BXX | SPC - Biến dòng điện (TI) 24KV 150-300/5A 10VA epoxy chân không | Cái | 3 | 2026 | 2026-03-30 | 01.VH8.12.0023 |  | VTA26021Y01036 nhập thu hồi hư hỏng TI trung hạ thế | 3 | 1 | 3 | 0 | 0 | 0
3.53.05.206.VIE.00.BXX | SPC - Biến dòng điện (CT) 720V 200/5A 5VA CCX 0,5 | Cái | 3 | 2026 | 2026-03-30 | 01.VH8.12.0023 |  | VTA26021Y01036 nhập thu hồi hư hỏng TI trung hạ thế | 1 | 1 | 1 | 0 | 0 | 0
3.53.05.318.VIE.00.BXX | SPC - Biến dòng điện (CT) 600V 500/5A | Cái | 3 | 2026 | 2026-03-30 | 01.VH8.12.0023 |  | VTA26021Y01036 nhập thu hồi hư hỏng TI trung hạ thế | 3 | 1 | 3 | 0 | 0 | 0
3.60.55.053.VIE.00.CXA | SPC - Điện kế điện tử 1 pha PLC 1 giá TT 5(80)A 220V CCX1 | Cái | 3 | 2026 | 2026-03-30 | 01.VH4.12.0017 |  | VTA26031N07062 Nhập thu hồi công tơ TCCS 3P T3-2026 | 4 | 1 | 4 | 0 | 0 | 0
3.60.55.045.VIE.00.CXA | SPC - Điện kế điện tử 1pha 2 dây - 1 giá TT,class1- 10(40)A 220V PLC | Cái | 3 | 2026 | 2026-03-30 | 01.VH4.12.0017 |  | VTA26031N07062 Nhập thu hồi công tơ TCCS 3P T3-2026 | 5 | 1 | 5 | 0 | 0 | 0
8.75.60.913.000.00.AXX | Điện kế điện tử 1 pha một giá 10(40)A Vinasino (thu thập dữ liệu từ xa) | Cái | 3 | 2026 | 2026-03-30 | 01.VH4.11.0041 |  | VTA26021Y01036 Hoàn nhập công tơ 1 pha thay bảo trì | 5 | 109.8 | 549 | 0 | 0 | 0
3.60.55.053.VIE.00.AXX | SPC - Điện kế điện tử 1 pha PLC 1 giá TT 5(80)A 220V CCX1 | Cái | 3 | 2026 | 2026-03-30 | 01.VH4.11.0041 |  | VTA26021Y01036 Hoàn nhập công tơ 1 pha thay bảo trì | 710 | 32291.01 | 22926616 | 0 | 0 | 0
3.60.55.360.VIE.00.000 | SPC - Công tơ điện xoay chiều kiểu điện tử 3 pha nhiều biểu giá, trực tiếp 3x10(100)A, 3x230/400V, CCX: 1 - module PLC | Cái | 3 | 2026 | 2026-03-30 | 01.VH4.11.0042 |  | VTA26021Y01036 Hoàn nhập công tơ 3 pha thay bảo trì | 31 | 3045000 | 94395000 | 0 | 0 | 0
3.53.65.150.000.00.000 | Biến dòng 24kV- 150/5A | Cái | 3 | 2026 | 2026-03-30 | 01.VH4.11.0044 |  | VTA26021Y01036 Hoàn nhập TI trung thế thay bảo trì | 3 | 10821645.67 | 32464937 | 0 | 0 | 0
3.53.65.075.VIE.00.000 | SPC - Biến dòng điện (TI) 24kV 75-150/5A 10VA epoxy chân không | Cái | 3 | 2026 | 2026-03-30 | 01.VH4.11.0044 |  | VTA26021Y01036 Hoàn nhập TI trung thế thay bảo trì | 3 | 7727764.67 | 23183294 | 0 | 0 | 0
2.76.01.001.VIE.00.000 | SPC - Chì niêm điện kế | Kg | 3 | 2026 | 2026-03-30 |  | 02.VH1.46.005603.VH1.46.0056 | VTA26031n01061 xuất BS vật tư gắn mới 1 P T3-2026 | 0 | 0 | 0 | 0.23 | 128091.3 | 29461
3.53.65.152.VIE.00.000 | SPC - Biến dòng điện (TI) 24KV 150-300/5A 10VA epoxy chân không | Cái | 3 | 2026 | 2026-03-30 | 01.VH4.11.0044 |  | VTA26021Y01036 Hoàn nhập TI trung thế thay bảo trì | 3 | 8321505.67 | 24964517 | 0 | 0 | 0
3.60.56.105.VIE.00.000 | SPC - Công tơ điện xoay chiều kiểu điện tử 1 pha nhiều biểu giá, trực tiếp 10(100)A, 220V, CCX: 1 - module PLC | Cái | 3 | 2026 | 2026-03-30 | 01.VH4.11.0043 |  | VTA26021Y01036 Hoàn nhập công tơ 1 pha 3 giá thay bảo trì | 56 | 791314.66 | 44313621 | 0 | 0 | 0
4.80.51.001.VIE.00.000 | SPC - Tắc kê nhựa | Cái | 3 | 2026 | 2026-03-30 |  | 02.VH1.46.005603.VH1.46.0056 | VTA26031n01061 xuất BS vật tư gắn mới 1 P T3-2026 | 0 | 0 | 0 | 4 | 147500 | 590
3.60.46.101.VIE.00.000 | SPC - Công tơ điện tử 3 pha nhiều biểu giá trực tiếp loại 3x5(100)A, 3x220/380V; 230/400V, CCX1 kèm module PLC | Cái | 3 | 2026 | 2026-03-30 | 01.VH4.11.0042 |  | VTA26021Y01036 Hoàn nhập công tơ 3 pha thay bảo trì | 2 | 3350850 | 6701700 | 0 | 0 | 0
3.53.05.106.VIE.00.BXX | SPC - Biến dòng điện (CT) 720V 100/5A 5VA CCX 0,5 | Cái | 3 | 2026 | 2026-03-30 | 01.VH8.12.0023 |  | VTA26021Y01036 nhập thu hồi hư hỏng TI trung hạ thế | 1 | 1 | 1 | 0 | 0 | 0
3.60.55.360.VIE.00.000 | SPC - Công tơ điện xoay chiều kiểu điện tử 3 pha nhiều biểu giá, trực tiếp 3x10(100)A, 3x230/400V, CCX: 1 - module PLC | Cái | 3 | 2026 | 2026-03-30 |  | 02.VH1.46.005503.VH1.46.0055 | VTA26031N07062 Xuất công tơ TCCS 3Pa T3-2026 | 0 | 0 | 0 | 5 | 3045000 | 15225000
8.75.60.914.000.00.AXX | Điện kế điện tử 1 pha một giá 20(80)A Vinasino (thu thập dữ liệu từ xa) | Cái | 3 | 2026 | 2026-03-30 | 01.VH4.11.0040 |  | VTA26031N01061 Hoàn nhập lại điện kế gắn mới 1 P tháng 3/2026 | 77 | 113.16 | 8713 | 0 | 0 | 0
3.20.94.010.000.00.000 | Khóa đai inox | Cái | 3 | 2026 | 2026-03-30 | 01.VH1.11.0030 |  | VTA26031N07062 Hoàn nhập vật tư TCCVS 3pha T3-2026 | 68 | 1200 | 81600 | 0 | 0 | 0
3.60.90.105.VIE.00.000 | SPC - Hộp 1 công tơ 1 pha composite ngoài trời | Cái | 3 | 2026 | 2026-03-30 | 01.VH1.11.0026 |  | VTA26031N01061 hoàn nhập vật tư thừa gắn mới tháng 3/2026 | 150 | 75954.56 | 11393184 | 0 | 0 | 0
3.15.58.616.VIE.00.000 | SPC - Cáp CVV-S 2x6mm2 | Mét | 3 | 2026 | 2026-03-30 | 01.VH1.11.0026 |  | VTA26031N01061 hoàn nhập vật tư thừa gắn mới tháng 3/2026 | 15.7 | 52930 | 831001 | 0 | 0 | 0
3.46.10.032.CHN.00.000 | SPC - Máy cắt hạ thế (MCB) 2 cực 32A | Cái | 3 | 2026 | 2026-03-30 | 01.VH1.11.0026 |  | VTA26031N01061 hoàn nhập vật tư thừa gắn mới tháng 3/2026 | 36 | 42500 | 1530000 | 0 | 0 | 0
3.46.05.032.CHN.00.000 | SPC - Máy cắt hạ thế (MCB) 1 cực 32A | Cái | 3 | 2026 | 2026-03-30 | 01.VH1.11.0026 |  | VTA26031N01061 hoàn nhập vật tư thừa gắn mới tháng 3/2026 | 148 | 23981.35 | 3549240 | 0 | 0 | 0
3.15.56.426.000.00.000 | Cáp muller 3x25+1x16 mm2 (lõi đồng) | Mét | 3 | 2026 | 2026-03-30 | 01.VH1.11.0027 |  | VTA26031N07062 Hoàn nhập vật tư GM 3P T3-2026 | 77 | 268000 | 20636000 | 0 | 0 | 0
2.76.81.001.VIE.00.000 | SPC - Dây chì niêm điện kế | Kg | 3 | 2026 | 2026-03-30 | 01.VH1.11.0027 |  | VTA26031N07062 Hoàn nhập vật tư GM 3P T3-2026 | 0.42 | 296173.49 | 122912 | 0 | 0 | 0
3.70.76.007.VIE.00.000 | SPC - Băng keo cách điện hạ thế | Cuộn | 3 | 2026 | 2026-03-30 | 01.VH1.11.0027 |  | VTA26031N07062 Hoàn nhập vật tư GM 3P T3-2026 | 7 | 7014.86 | 49104 | 0 | 0 | 0
3.15.54.216.VIE.00.000 | SPC - Cáp điện kế - Muller (CVV) 2x16mm2 | Mét | 3 | 2026 | 2026-03-30 | 01.VH1.11.0027 |  | VTA26031N07062 Hoàn nhập vật tư GM 3P T3-2026 | 2 | 123900 | 247800 | 0 | 0 | 0
2.76.01.001.VIE.00.000 | SPC - Chì niêm điện kế | Kg | 3 | 2026 | 2026-03-30 | 01.VH1.11.0027 |  | VTA26031N07062 Hoàn nhập vật tư GM 3P T3-2026 | 1 | 128091 | 128091 | 0 | 0 | 0
2.76.01.001.VIE.00.000 | SPC - Chì niêm điện kế | Kg | 3 | 2026 | 2026-03-30 | 01.VH1.11.0027 |  | VTA26031N07062 Hoàn nhập vật tư GM 3P T3-2026 | 0.4 | 128090 | 51236 | 0 | 0 | 0
3.15.54.225.VIE.00.000 | SPC - Cáp điện kế - Muller (CVV) 2x25mm2 | Mét | 3 | 2026 | 2026-03-30 | 01.VH1.11.0027 |  | VTA26031N07062 Hoàn nhập vật tư GM 3P T3-2026 | 3.2 | 190216.88 | 608694 | 0 | 0 | 0
3.15.54.622.000.00.000 | Cáp Muller 3*16 + 1*10 mm2 | Mét | 3 | 2026 | 2026-03-30 | 01.VH1.11.0027 |  | VTA26031N07062 Hoàn nhập vật tư GM 3P T3-2026 | 14 | 239000 | 3346000 | 0 | 0 | 0
3.20.31.095.000.00.000 | Nối bọc cách điện IPC 50-95 mm2 | Cái | 3 | 2026 | 2026-03-30 | 01.VH1.11.0028 |  | VTA26031N07062 Hoàn nhập vật tư GM 3P T3-2026 | 44 | 24000 | 1056000 | 0 | 0 | 0
3.15.56.426.000.00.000 | Cáp muller 3x25+1x16 mm2 (lõi đồng) | Mét | 3 | 2026 | 2026-03-30 | 01.VH1.11.0028 |  | VTA26031N07062 Hoàn nhập vật tư GM 3P T3-2026 | 120 | 268000 | 32160000 | 0 | 0 | 0
3.46.16.010.000.00.000 | Máy cắt hạ thế 3 pha 3 cực 100A (gồm 3 máy cắt 1 pha) | Cái | 3 | 2026 | 2026-03-30 | 01.VH1.11.0028 |  | VTA26031N07062 Hoàn nhập vật tư GM 3P T3-2026 | 1 | 245000 | 245000 | 0 | 0 | 0
3.60.90.109.VIE.00.000 | Hộp 1 công tơ 3 pha composite ngoài trời | Cái | 3 | 2026 | 2026-03-30 | 01.VH1.11.0028 |  | VTA26031N07062 Hoàn nhập vật tư GM 3P T3-2026 | 24 | 170000 | 4080000 | 0 | 0 | 0
3.20.94.742.000.00.000 | Dây đai inox 1200*20*0.4mm | Cái | 3 | 2026 | 2026-03-30 | 01.VH1.11.0028 |  | VTA26031N07062 Hoàn nhập vật tư GM 3P T3-2026 | 76 | 4300 | 326800 | 0 | 0 | 0
3.20.94.010.000.00.000 | Khóa đai inox | Cái | 3 | 2026 | 2026-03-30 | 01.VH1.11.0028 |  | VTA26031N07062 Hoàn nhập vật tư GM 3P T3-2026 | 76 | 1200 | 91200 | 0 | 0 | 0
4.94.70.310.000.00.000 | Máy điều hòa 1 hp - khối lạnh. | Cái | 3 | 2026 | 2026-03-30 | 01.VH1.10.0022 |  | Nhập theo hoá đơn số 148 của Công ty Kim Minh | 3 | 8527778 | 25583334 | 0 | 0 | 0
4.80.51.001.VIE.00.000 | SPC - Tắc kê nhựa | Cái | 3 | 2026 | 2026-03-30 | 01.VH1.11.0031 |  | VTA26031N07062 Hoàn nhập vật tư TCCVS 3pha T3-2026 | 2 | 147.5 | 295 | 0 | 0 | 0
3.60.55.361.VIE.00.000 | SPC - Công tơ điện xoay chiều kiểu điện tử 3 pha nhiều biểu giá, trực tiếp 3x10(100)A, 3x230/400V, CCX: 1 | Cái | 3 | 2026 | 2026-03-30 | 01.VH1.11.0029 |  | VTA26031N07062 hoàn nhập công tơ gắn mới 3P tháng 3-2026 | 3 | 3000000 | 9000000 | 0 | 0 | 0
3.53.65.005.VIE.00.A80 | SPC - Biến dòng điện (TI) 24KV 5-10/5A epoxy vacuum | Cái | 3 | 2026 | 2026-03-30 |  | 02.VIC.41.000103.VIC.41.0001 | VTAD2606001 Xuất TI TT SCL T3-2026 | 0 | 0 | 0 | 3 | 2178853.33 | 6536560
3.15.56.426.000.00.000 | Cáp muller 3x25+1x16 mm2 (lõi đồng) | Mét | 3 | 2026 | 2026-03-30 | 01.VH1.11.0030 |  | VTA26031N07062 Hoàn nhập vật tư TCCVS 3pha T3-2026 | 119 | 268000 | 31892000 | 0 | 0 | 0
3.60.90.109.VIE.00.000 | Hộp 1 công tơ 3 pha composite ngoài trời | Cái | 3 | 2026 | 2026-03-30 | 01.VH1.11.0030 |  | VTA26031N07062 Hoàn nhập vật tư TCCVS 3pha T3-2026 | 11 | 350000 | 3850000 | 0 | 0 | 0
2.76.01.001.VIE.00.000 | SPC - Chì niêm điện kế | Kg | 3 | 2026 | 2026-03-30 | 01.VH1.11.0030 |  | VTA26031N07062 Hoàn nhập vật tư TCCVS 3pha T3-2026 | 1.65 | 128090.91 | 211350 | 0 | 0 | 0
3.20.22.906.VIE.00.000 | SPC - Kẹp IPC 6-50/6-95 | Cái | 3 | 2026 | 2026-03-30 | 01.VH1.11.0030 |  | VTA26031N07062 Hoàn nhập vật tư TCCVS 3pha T3-2026 | 68 | 27800.06 | 1890404 | 0 | 0 | 0
2.76.81.001.VIE.00.000 | SPC - Dây chì niêm điện kế | Kg | 3 | 2026 | 2026-03-30 | 01.VH1.11.0030 |  | VTA26031N07062 Hoàn nhập vật tư TCCVS 3pha T3-2026 | 0.3 | 296186.44 | 87375 | 0 | 0 | 0
3.20.94.742.000.00.000 | Dây đai inox 1200*20*0.4mm | Cái | 3 | 2026 | 2026-03-30 | 01.VH1.11.0031 |  | VTA26031N07062 Hoàn nhập vật tư TCCVS 3pha T3-2026 | 68 | 4300 | 292400 | 0 | 0 | 0
3.60.90.111.VIE.00.000 | SPC - Hộp 4 công tơ một pha composite ngoài trời | Cái | 3 | 2026 | 2026-03-30 | 01.VH1.11.0026 |  | VTA26031N01061 hoàn nhập vật tư thừa gắn mới tháng 3/2026 | 53 | 490000 | 25970000 | 0 | 0 | 0
3.60.90.105.VIE.00.000 | SPC - Hộp 1 công tơ 1 pha composite ngoài trời | Cái | 3 | 2026 | 2026-03-30 | 01.VH1.11.0026 |  | VTA26031N01061 hoàn nhập vật tư thừa gắn mới tháng 3/2026 | 47 | 135614.43 | 6373878 | 0 | 0 | 0
3.20.94.742.000.00.000 | Dây đai inox 1200*20*0.4mm | Cái | 3 | 2026 | 2026-03-30 | 01.VH1.11.0026 |  | VTA26031N01061 hoàn nhập vật tư thừa gắn mới tháng 3/2026 | 58 | 4300 | 249400 | 0 | 0 | 0
3.20.31.095.000.00.000 | Nối bọc cách điện IPC 50-95 mm2 | Cái | 3 | 2026 | 2026-03-30 | 01.VH1.11.0030 |  | VTA26031N07062 Hoàn nhập vật tư TCCVS 3pha T3-2026 | 100 | 24000 | 2400000 | 0 | 0 | 0
2.76.81.001.VIE.00.000 | SPC - Dây chì niêm điện kế | Kg | 3 | 2026 | 2026-03-30 | 01.VH1.11.0026 |  | VTA26031N01061 hoàn nhập vật tư thừa gắn mới tháng 3/2026 | 0.5 | 296172 | 148086 | 0 | 0 | 0
3.06.60.901.VIE.00.000 | SPC - Khung đỡ 1 sứ | Cái | 3 | 2026 | 2026-03-30 | 01.VH1.11.0025 |  | VTA26031N01061 hoàn nhập vật tư thừa gắn mới tháng 3/2026 | 5 | 15136.8 | 75684 | 0 | 0 | 0
3.20.22.906.VIE.00.000 | SPC - Kẹp IPC 6-50/6-95 | Cái | 3 | 2026 | 2026-03-30 | 01.VH1.11.0025 |  | VTA26031N01061 hoàn nhập vật tư thừa gắn mới tháng 3/2026 | 34 | 27800.06 | 945202 | 0 | 0 | 0
4.94.70.310.000.00.000 | Máy điều hòa 1 hp - khối lạnh. | Cái | 3 | 2026 | 2026-03-30 |  | 02.VH1.86.000203.VH1.86.0002 | Xuất máy lạnh cho Văn phòng lắp tại phòng TP Kinh doabnh và PGĐ Kinh doanh | 0 | 0 | 0 | 3 | 8527778 | 25583334
2.76.81.001.VIE.00.000 | SPC - Dây chì niêm điện kế | Kg | 3 | 2026 | 2026-03-30 | 01.VH1.11.0025 |  | VTA26031N01061 hoàn nhập vật tư thừa gắn mới tháng 3/2026 | 0.4 | 296186.57 | 119067 | 0 | 0 | 0
3.20.94.010.000.00.000 | Khóa đai inox | Cái | 3 | 2026 | 2026-03-30 | 01.VH1.11.0026 |  | VTA26031N01061 hoàn nhập vật tư thừa gắn mới tháng 3/2026 | 58 | 1200 | 69600 | 0 | 0 | 0
3.60.90.109.VIE.00.000 | Hộp 1 công tơ 3 pha composite ngoài trời | Cái | 3 | 2026 | 2026-03-30 | 01.VH1.11.0031 |  | VTA26031N07062 Hoàn nhập vật tư TCCVS 3pha T3-2026 | 20 | 170000 | 3400000 | 0 | 0 | 0
3.15.44.206.VIE.00.000 | SPC - Cáp duplex DuCV 2x6mm2 | Mét | 3 | 2026 | 2026-03-30 | 01.VH1.11.0025 |  | VTA26031N01061 hoàn nhập vật tư thừa gắn mới tháng 3/2026 | 141.5 | 37604.69 | 5321064 | 0 | 0 | 0
3.46.10.032.CHN.00.000 | SPC - Máy cắt hạ thế (MCB) 2 cực 32A | Cái | 3 | 2026 | 2026-03-30 | 01.VH1.11.0025 |  | VTA26031N01061 hoàn nhập vật tư thừa gắn mới tháng 3/2026 | 59 | 42500 | 2507500 | 0 | 0 | 0
3.46.05.080.CHN.00.000 | SPC - Máy cắt hạ thế (MCB) 1 cực 80A | Cái | 3 | 2026 | 2026-03-30 | 01.VH1.11.0025 |  | VTA26031N01061 hoàn nhập vật tư thừa gắn mới tháng 3/2026 | 2 | 64784 | 129568 | 0 | 0 | 0
3.10.08.004.VIE.00.000 | SPC - Sứ ống chỉ | Cái | 3 | 2026 | 2026-03-30 | 01.VH1.11.0025 |  | VTA26031N01061 hoàn nhập vật tư thừa gắn mới tháng 3/2026 | 5 | 17600 | 88000 | 0 | 0 | 0
3.70.76.007.VIE.00.000 | SPC - Băng keo cách điện hạ thế | Cuộn | 3 | 2026 | 2026-03-30 | 01.VH1.11.0031 |  | VTA26031N07062 Hoàn nhập vật tư TCCVS 3pha T3-2026 | 29 | 7014.86 | 203431 | 0 | 0 | 0
4.69.32.006.VIE.00.000 | SPC - Vít 6 phân | Cái | 3 | 2026 | 2026-03-30 | 01.VH1.11.0031 |  | VTA26031N07062 Hoàn nhập vật tư TCCVS 3pha T3-2026 | 2 | 466.5 | 933 | 0 | 0 | 0
4.38.00.063.VIE.00.000 | SPC - Bu lông 16x250 | Cái | 3 | 2026 | 2026-03-30 | 01.VH1.11.0025 |  | VTA26031N01061 hoàn nhập vật tư thừa gắn mới tháng 3/2026 | 5 | 25499.2 | 127496 | 0 | 0 | 0
3.46.05.063.CHN.00.000 | SPC - Máy cắt hạ thế (MCB) 1 cực 63A | Cái | 3 | 2026 | 2026-03-30 | 01.VH1.11.0025 |  | VTA26031N01061 hoàn nhập vật tư thừa gắn mới tháng 3/2026 | 6 | 34000 | 204000 | 0 | 0 | 0
3.60.55.053.VIE.00.BXX | SPC - Điện kế điện tử 1 pha PLC 1 giá TT 5(80)A 220V CCX1 | Cái | 3 | 2026 | 2026-03-31 | 01.VH8.12.0027 |  | VTA26031Y03073 Nhập thu hồi công tơ thay cháy hỏng | 7 | 1 | 7 | 0 | 0 | 0
3.60.46.056.VIE.00.BXX | SPC - Điện kế điện tử 3P 3 giá PLC TT 50(100)A 230/400V CCX1 | Cái | 3 | 2026 | 2026-03-31 | 01.VH8.12.0028 |  | VTA26031Y03073 Nhập thu hồi công tơ 3 P thay cháy hỏng | 5 | 1 | 5 | 0 | 0 | 0
3.20.94.742.000.00.000 | Dây đai inox 1200*20*0.4mm | Cái | 3 | 2026 | 2026-03-31 | 01.VH1.11.0034 |  | VTA26031Y03073 Hoàn nhập vật tư cháy hỏng | 4 | 4300 | 17200 | 0 | 0 | 0
3.60.46.043.VIE.00.BXX | SPC - Điện kế điện tử 3P 40(100)A-230/400V | Cái | 3 | 2026 | 2026-03-31 | 01.VH8.12.0028 |  | VTA26031Y03073 Nhập thu hồi công tơ 3 P thay cháy hỏng | 1 | 1 | 1 | 0 | 0 | 0
3.60.46.013.VIE.00.BXX | SPC - Điện kế điện tử 3P PLC nhiều biểu giá TT 5(100)A 220/380V CCX1 | Cái | 3 | 2026 | 2026-03-31 | 01.VH8.12.0028 |  | VTA26031Y03073 Nhập thu hồi công tơ 3 P thay cháy hỏng | 3 | 1 | 3 | 0 | 0 | 0
3.56.60.224.VIE.00.BXX | SPC - Biến điện áp (TU) 24KV 22000/√3/100/√3V 15VA CCX0,5 | Cái | 3 | 2026 | 2026-03-31 | 01.VH8.12.0029 |  | VTA26031Y03073 Nhập thu hồi TU 3 P thay cháy hỏng | 1 | 1 | 1 | 0 | 0 | 0
3.60.56.013.VIE.00.BXX | SPC - Điện kế điện tử 1P PLC 10(80)A | Cái | 3 | 2026 | 2026-03-31 | 01.VH8.12.0027 |  | VTA26031Y03073 Nhập thu hồi công tơ thay cháy hỏng | 1 | 1 | 1 | 0 | 0 | 0
3.30.20.025.GER.00.000 | SPC - CẦU CHÌ ỐNG 24KV 25A | Cái | 3 | 2026 | 2026-03-31 |  | 02.VH1.42.003803.VH1.42.0038 | VTA26012S02012 Xuất vật tư SCTX theo PA 388, 476 Đội QLLĐ | 0 | 0 | 0 | 3 | 2335000 | 7005000
3.30.20.810.000.00.000 | cầu chì ống t.thế 100a | Cái | 3 | 2026 | 2026-03-31 |  | 02.VH1.42.003803.VH1.42.0038 | VTA26012S02012 Xuất vật tư SCTX theo PA 388, 476 Đội QLLĐ | 0 | 0 | 0 | 6 | 4615000 | 27690000
3.20.80.240.VIE.00.000 | SPC - Đầu Cosse ép đồng nhôm 240mm2 | Cái | 3 | 2026 | 2026-03-31 | 01.VH1.11.0039 |  | VTA26012S01013 Đội QLLĐ nhập vật tư thừa sau QT | 4 | 212912.75 | 851651 | 0 | 0 | 0
4.82.80.285.VIE.00.000 | SPC - Giáp níu cáp nhôm bọc 24kV 185mm2 | Bộ | 3 | 2026 | 2026-03-31 | 01.VH1.11.0038 |  | VTA26032S01090 Đội QLLĐ nhập vật tư thừa sau QT | 1 | 321000 | 321000 | 0 | 0 | 0
3.60.46.043.VIE.00.BXX | SPC - Điện kế điện tử 3P 40(100)A-230/400V | Cái | 3 | 2026 | 2026-03-31 | 01.VH8.12.0028 |  | VTA26031Y03073 Nhập thu hồi công tơ 3 P thay cháy hỏng | 1 | 1 | 1 | 0 | 0 | 0
3.60.55.038.VIE.00.BXX | SPC - Công tơ điện xoay chiều kiểu điện tử 1 pha 20(80)A, 220V, CCX: 1 - module PLC | Cái | 3 | 2026 | 2026-03-31 | 01.VH8.12.0027 |  | VTA26031Y03073 Nhập thu hồi công tơ thay cháy hỏng | 10 | 1 | 10 | 0 | 0 | 0
3.30.20.810.000.00.000 | cầu chì ống t.thế 100a | Cái | 3 | 2026 | 2026-03-31 | 01.VH1.10.0023 |  | Nhập theo hoá đơn số 349 của Công ty Thiết bị điện Sài gòn | 6 | 4615000 | 27690000 | 0 | 0 | 0
2.65.00.000.VIE.00.D10 | SPC - Đồng phế liệu các loại | Kg | 3 | 2026 | 2026-03-31 | 01.VH8.12.0026 |  | VTA26032R01067 Đội QLLĐ nhập thu hồi sau xử lý sự cố | 6.38 | 128000 | 816640 | 0 | 0 | 0
4.90.21.090.000.00.BXX | ống nhựa pvc đk 90mm | Mét | 3 | 2026 | 2026-03-31 | 01.VH8.12.0024 |  | Đội QLLĐ nhập thu hồi sau SC TBA 75kva T1 Hắc Dịch trụ 482 MXB1/192/23 | 10 | 1287 | 12870 | 0 | 0 | 0
3.06.50.559.000.00.BXX | collier DK 90 | Cái | 3 | 2026 | 2026-03-31 | 01.VH8.12.0024 |  | Đội QLLĐ nhập thu hồi sau SC TBA 75kva T1 Hắc Dịch trụ 482 MXB1/192/23 | 6 | 1085 | 6510 | 0 | 0 | 0
3.42.90.180.000.00.BXX | La 18KV 10KA | Cái | 3 | 2026 | 2026-03-31 | 01.VH8.12.0024 |  | Đội QLLĐ nhập thu hồi sau SC TBA 75kva T1 Hắc Dịch trụ 482 MXB1/192/23 | 1 | 239800 | 239800 | 0 | 0 | 0
3.38.97.121.000.00.BXX | thùng đựng đk+cd | Cái | 3 | 2026 | 2026-03-31 | 01.VH8.12.0024 |  | Đội QLLĐ nhập thu hồi sau SC TBA 75kva T1 Hắc Dịch trụ 482 MXB1/192/23 | 1 | 21525 | 21525 | 0 | 0 | 0
3.20.24.018.000.00.D10 | SPC - Kẹp quai 2/0 | Cái | 3 | 2026 | 2026-03-31 | 01.VH8.12.0024 |  | Đội QLLĐ nhập thu hồi sau SC TBA 75kva T1 Hắc Dịch trụ 482 MXB1/192/23 | 1 | 2189 | 2189 | 0 | 0 | 0
3.30.87.241.000.00.BXX | fco 24kv 100a | Cái | 3 | 2026 | 2026-03-31 | 01.VH8.12.0024 |  | Đội QLLĐ nhập thu hồi sau SC TBA 75kva T1 Hắc Dịch trụ 482 MXB1/192/23 | 1 | 67100 | 67100 | 0 | 0 | 0
3.38.97.128.000.00.BXX | thùng đựng cb | Cái | 3 | 2026 | 2026-03-31 | 01.VH8.12.0024 |  | Đội QLLĐ nhập thu hồi sau SC TBA 75kva T1 Hắc Dịch trụ 482 MXB1/192/23 | 1 | 44702 | 44702 | 0 | 0 | 0
3.60.56.086.VIE.00.000 | SPC - Công tơ điện tử 1 pha nhiều biểu giá loại gián tiếp 5(10)A, 220V, CCX: 0,5S (ĐKĐ) | Cái | 3 | 2026 | 2026-03-31 |  | 02.VH4.50.010803.VH4.50.0108 | VTA26032S01091 Xuất công tơ 1 p gián tiếp ( Cài TI 250/5) thay bảo trì( theo PN:01.VH4.11.0047) | 0 | 0 | 0 | 1 | 778000 | 778000
3.60.55.045.VIE.00.BXX | SPC - Điện kế điện tử 1pha 2 dây - 1 giá TT,class1- 10(40)A 220V PLC | Cái | 3 | 2026 | 2026-03-31 | 01.VH8.12.0027 |  | VTA26031Y03073 Nhập thu hồi công tơ thay cháy hỏng | 39 | 1 | 39 | 0 | 0 | 0
3.20.22.906.VIE.00.000 | SPC - Kẹp IPC 6-50/6-95 | Cái | 3 | 2026 | 2026-03-31 | 01.VH1.11.0037 |  | VTA26022S01052 Đội QLLĐ nhập vật tư thừa sau QT | 36 | 27800.06 | 1000802 | 0 | 0 | 0
2.65.00.000.VIE.00.D10 | SPC - Đồng phế liệu các loại | Kg | 3 | 2026 | 2026-03-31 | 01.VH8.12.0025 |  | VTA26032R02081 Đội QLLĐ nhập thu hồi sau xử lý sự cố | 6.38 | 128000 | 816640 | 0 | 0 | 0
3.60.56.086.VIE.00.000 | SPC - Công tơ điện tử 1 pha nhiều biểu giá loại gián tiếp 5(10)A, 220V, CCX: 0,5S (ĐKĐ) | Cái | 3 | 2026 | 2026-03-31 |  | 02.VH4.50.010703.VH4.50.0107 | VTA26032S01092 Xuất công tơ GTHT 1 pha (250/5) bảo trì ( theo 01.VH4.11.0047) | 0 | 0 | 0 | 1 | 778000 | 778000
3.60.55.305.VIE.00.BXX | SPC - Công tơ điện tử 3 pha nhiều biểu giá loại gián tiếp 3x5(6)A, 3x(57.7/100 ÷230/400)V, CCX: 0.5S | Cái | 3 | 2026 | 2026-03-31 | 01.VH8.12.0028 |  | VTA26031Y03073 Nhập thu hồi công tơ 3 P thay cháy hỏng | 4 | 1 | 4 | 0 | 0 | 0
3.42.90.180.000.00.BXX | La 18KV 10KA | Cái | 3 | 2026 | 2026-03-31 | 01.VH8.12.0022 |  | VTA26022S01038 Nhập vật tư thu hồi sau QT của đội QLLĐ | 6 | 26200 | 157200 | 0 | 0 | 0
3.46.13.256.000.00.BXX | Cb ht 3 cực 250a | Cái | 3 | 2026 | 2026-03-31 | 01.VH8.12.0022 |  | VTA26022S01038 Nhập vật tư thu hồi sau QT của đội QLLĐ | 1 | 200000 | 200000 | 0 | 0 | 0
3.30.20.025.GER.00.000 | SPC - CẦU CHÌ ỐNG 24KV 25A | Cái | 3 | 2026 | 2026-03-31 | 01.VH1.10.0023 |  | Nhập theo hoá đơn số 349 của Công ty Thiết bị điện Sài gòn | 3 | 2335000 | 7005000 | 0 | 0 | 0
3.30.20.040.SLO.00.000 | SPC - CẦU CHÌ ỐNG 24KV 40A | Cái | 3 | 2026 | 2026-03-31 | 01.VH1.10.0023 |  | Nhập theo hoá đơn số 349 của Công ty Thiết bị điện Sài gòn | 3 | 2830000 | 8490000 | 0 | 0 | 0
3.15.82.026.000.00.D10 | SPC - Cáp đồng bọc 24KV CX(CR) 25mm2 | Kg | 3 | 2026 | 2026-03-31 | 01.VH8.12.0024 |  | Đội QLLĐ nhập thu hồi sau SC TBA 75kva T1 Hắc Dịch trụ 482 MXB1/192/23 | 1.5 | 36200 | 54300 | 0 | 0 | 0
3.06.40.709.000.00.D10 | SPC - Đà composite 75x75x6 810mm | Bộ | 3 | 2026 | 2026-03-31 | 01.VH8.12.0024 |  | Đội QLLĐ nhập thu hồi sau SC TBA 75kva T1 Hắc Dịch trụ 482 MXB1/192/23 | 1 | 8900 | 8900 | 0 | 0 | 0
3.20.26.026.VIE.00.000 | SPC - Kẹp 2 rãnh song song cho dây nhôm A 25-240/25-240 | Cái | 3 | 2026 | 2026-03-31 | 01.VH1.11.0036 |  | VTA26032S01065 Đội QLLĐ nhập vật tư thừa sau QT | 1 | 45415 | 45415 | 0 | 0 | 0
3.15.43.096.000.00.BXX | Cáp đồng bọc hạ thế 95mm2 MPC | Kg | 3 | 2026 | 2026-03-31 | 01.VH8.12.0024 |  | Đội QLLĐ nhập thu hồi sau SC TBA 75kva T1 Hắc Dịch trụ 482 MXB1/192/23 | 2.5 | 107100 | 267750 | 0 | 0 | 0
3.20.31.095.000.00.000 | Nối bọc cách điện IPC 50-95 mm2 | Cái | 3 | 2026 | 2026-03-31 | 01.VH1.11.0034 |  | VTA26031Y03073 Hoàn nhập vật tư cháy hỏng | 16 | 24000 | 384000 | 0 | 0 | 0
3.60.55.045.VIE.00.CXA | SPC - Điện kế điện tử 1pha 2 dây - 1 giá TT,class1- 10(40)A 220V PLC | Cái | 3 | 2026 | 2026-03-31 | 01.VIH.12.0009 |  | VTA26036Y01075 Nhập thu hồi công tơ thay bảo trì | 2 | 1 | 2 | 0 | 0 | 0
3.60.55.361.VIE.00.AXX | SPC - Công tơ điện xoay chiều kiểu điện tử 3 pha nhiều biểu giá, trực tiếp 3x10(100)A, 3x230/400V, CCX: 1 | Cái | 3 | 2026 | 2026-03-31 | 01.VH4.12.0018 |  | VTA26031N05079 Nhập thu hồi công tơ TCCS | 1 | 1 | 1 | 0 | 0 | 0
3.60.55.044.VIE.00.CXA | SPC - Điện kế điện tử 1P 3 giá TT 10(100)A 220V CCX:1 | Cái | 3 | 2026 | 2026-03-31 | 01.VIH.12.0010 |  | VTA26036N03094 nhập thu hồi công tơ TCCS | 1 | 1 | 1 | 0 | 0 | 0
3.46.15.100.CHN.00.000 | SPC - Máy cắt hạ thế kiểu vỏ đúc (MCCB) 3 cực 100A | Cái | 3 | 2026 | 2026-03-31 | 01.VH1.11.0034 |  | VTA26031Y03073 Hoàn nhập vật tư cháy hỏng | 1 | 494000 | 494000 | 0 | 0 | 0
2.76.01.001.VIE.00.000 | SPC - Chì niêm điện kế | Kg | 3 | 2026 | 2026-03-31 | 01.VH1.11.0034 |  | VTA26031Y03073 Hoàn nhập vật tư cháy hỏng | 2.78 | 128091.01 | 356093 | 0 | 0 | 0
3.60.55.361.VIE.00.000 | SPC - Công tơ điện xoay chiều kiểu điện tử 3 pha nhiều biểu giá, trực tiếp 3x10(100)A, 3x230/400V, CCX: 1 | Cái | 3 | 2026 | 2026-03-31 | 01.VH1.11.0035 |  | VTA26031Y03073 hoàn nhập công tơ 3 pha GT | 24 | 3000000 | 72000000 | 0 | 0 | 0
3.60.90.111.VIE.00.000 | SPC - Hộp 4 công tơ một pha composite ngoài trời | Cái | 3 | 2026 | 2026-03-31 | 01.VH1.11.0034 |  | VTA26031Y03073 Hoàn nhập vật tư cháy hỏng | 1 | 555000 | 555000 | 0 | 0 | 0
3.42.74.019.KOR.00.000 | Recloser BH SYSTEM 3 pha-22kV-630A- dòng cắt ngắn mạch 16kA (có chức năng kết nối scada) | Bộ | 3 | 2026 | 2026-03-31 | 01.VH1.11.0032 |  | Nhập thừa vật tư theo PA 239 Đội QLLĐ | 1 | 134000000 | 134000000 | 0 | 0 | 0
3.20.84.120.VIE.00.000 | SPC - Đầu cosse ép đồng 120mm2 | Cái | 3 | 2026 | 2026-03-31 | 01.VH1.11.0033 |  | VTA26022S01038 Nhập lại vật tư thừa sau QT của đội QLLĐ | 4 | 64794.75 | 259179 | 0 | 0 | 0
2.76.81.001.VIE.00.000 | SPC - Dây chì niêm điện kế | Kg | 3 | 2026 | 2026-03-31 | 01.VH1.11.0034 |  | VTA26031Y03073 Hoàn nhập vật tư cháy hỏng | 0.6 | 296171.67 | 177703 | 0 | 0 | 0
3.60.56.105.VIE.00.000 | SPC - Công tơ điện xoay chiều kiểu điện tử 1 pha nhiều biểu giá, trực tiếp 10(100)A, 220V, CCX: 1 - module PLC | Cái | 3 | 2026 | 2026-03-31 | 01.VH4.11.0045 |  | VTA26031Y03073 hoàn nhập công tơ 1 pha 3 giá | 6 | 791314.67 | 4747888 | 0 | 0 | 0
3.60.56.105.VIE.00.000 | SPC - Công tơ điện xoay chiều kiểu điện tử 1 pha nhiều biểu giá, trực tiếp 10(100)A, 220V, CCX: 1 - module PLC | Cái | 3 | 2026 | 2026-03-31 | 01.VH4.11.0045 |  | VTA26031Y03073 hoàn nhập công tơ 1 pha 3 giá | 2 | 780227.5 | 1560455 | 0 | 0 | 0
1.31.03.045.VIE.00.000 | SPC - Nhớt 40 | Lít | 3 | 2026 | 2026-03-31 |  | 02.VHH.69.000103.VHH.69.0001 | VTA26036S01081 Xuất vật tư theo PA 263 Đội TH Côn Đảo | 0 | 0 | 0 | 96 | 45460 | 4364160
8.75.60.913.000.00.AXX | Điện kế điện tử 1 pha một giá 10(40)A Vinasino (thu thập dữ liệu từ xa) | Cái | 3 | 2026 | 2026-03-31 | 01.VH4.11.0046 |  | VTA26031Y03073 Hoàn Nhậ công tơ 1 pha thay cháy hỏng | 19 | 109.84 | 2087 | 0 | 0 | 0
8.75.60.914.000.00.AXX | Điện kế điện tử 1 pha một giá 20(80)A Vinasino (thu thập dữ liệu từ xa) | Cái | 3 | 2026 | 2026-03-31 | 01.VH4.11.0046 |  | VTA26031Y03073 Hoàn Nhậ công tơ 1 pha thay cháy hỏng | 45 | 113.16 | 5092 | 0 | 0 | 0
2.76.81.001.VIE.00.000 | SPC - Dây chì niêm điện kế | Kg | 3 | 2026 | 2026-03-31 | 01.VH1.11.0034 |  | VTA26031Y03073 Hoàn nhập vật tư cháy hỏng | 0.29 | 296172.41 | 85890 | 0 | 0 | 0
3.20.54.244.VIE.00.000 | SPC - Giáp buộc đầu sứ đơn cáp ACX - 24kV - 240mm2 (CĐ Polymer) | Cái | 3 | 2026 | 2026-03-31 | 01.VH1.11.0033 |  | VTA26022S01038 Nhập lại vật tư thừa sau QT của đội QLLĐ | 7 | 56000 | 392000 | 0 | 0 | 0
4.90.21.090.VIE.00.000 | SPC - Ống nhựa tròn ĐK 90 | Mét | 3 | 2026 | 2026-03-31 | 01.VH1.11.0033 |  | VTA26022S01038 Nhập lại vật tư thừa sau QT của đội QLLĐ | 2 | 128746.5 | 257493 | 0 | 0 | 0
3.15.25.095.VIE.00.000 | SPC - Cáp đồng trần xoắn C95mm2 | Kg | 3 | 2026 | 2026-03-31 | 01.VH1.11.0033 |  | VTA26022S01038 Nhập lại vật tư thừa sau QT của đội QLLĐ | 6 | 31386 | 188316 | 0 | 0 | 0
3.60.55.360.VIE.00.CXA | SPC - Công tơ điện xoay chiều kiểu điện tử 3 pha nhiều biểu giá, trực tiếp 3x10(100)A, 3x230/400V, CCX: 1 - module PLC | Cái | 3 | 2026 | 2026-03-31 | 01.VIH.12.0008 |  | VTA26036Y01074 Nhập thu hồi công tơ Hạ CS | 1 | 1 | 1 | 0 | 0 | 0
3.53.65.025.VIE.00.A80 | SPC - Biến dòng điện (TI) 24kV 25-50/5A 10VA epoxy chân không | Cái | 3 | 2026 | 2026-03-31 | 01.VIC.12.0001 |  | VTA26031Y03073 Hoàn nhập TI TT thay bảo trì | 1 | 2199368 | 2199368 | 0 | 0 | 0
3.60.55.045.VIE.00.CXA | SPC - Điện kế điện tử 1pha 2 dây - 1 giá TT,class1- 10(40)A 220V PLC | Cái | 3 | 2026 | 2026-03-31 | 01.VIH.12.0007 |  | VTA26036N07070 nhập thu hồi công tơ TCCS | 1 | 1 | 1 | 0 | 0 | 0
3.46.05.032.CHN.00.000 | SPC - Máy cắt hạ thế (MCB) 1 cực 32A | Cái | 3 | 2026 | 2026-03-31 | 01.VH1.11.0034 |  | VTA26031Y03073 Hoàn nhập vật tư cháy hỏng | 8 | 23981.38 | 191851 | 0 | 0 | 0
3.60.36.054.VIE.00.000 | SPC - Công tơ điện tử 3 pha nhiều biểu giá loại gián tiếp 3x5(6)A, 3x(57,5/100 - 240/415)V, CCX: 0,5S ĐKĐ | Cái | 3 | 2026 | 2026-03-31 |  | 02.VH1.48.001803.VH1.48.0018 | Xuất công tơ 3 pha GT loe6n Cty Thí Nghiệm kiểm định | 0 | 0 | 0 | 60 | 2998000 | 179880000
3.53.05.203.VIE.00.CXA | SPC - Biến dòng điện (CT) 600V 200/5A | Cái | 3 | 2026 | 2026-03-31 | 01.VH4.12.0020 |  | Nhập thu hồi vật tư Đội QLLĐ thu hổi trạm 75KVA T1 Hắc dịch | 2 | 1 | 2 | 0 | 0 | 0
1.11.01.012.000.00.000 | dầu diesel (do) | Lít | 3 | 2026 | 2026-03-31 |  | 02.VHH.45.000403.VHH.45.0004 | Xuất nhiên liệu dầu chạy MFĐ cho Đặc khu Côn Đảo từ ngày 03.03.2026 đến ngày 31.03.2026 | 0 | 0 | 0 | 2715 | 17265.13 | 46874821
5.44.80.125.VIE.00.000 | SPC - Đai thép và khoá đai10x0.4x1250mm | Bộ | 3 | 2026 | 2026-03-31 | 01.VHH.11.0006 |  | VTA26036N01059 Hoàn nhập vật tư găn mới 1 pha T3-2026 | 8 | 13835.62 | 110685 | 0 | 0 | 0
3.60.90.105.VIE.00.000 | SPC - Hộp 1 công tơ 1 pha composite ngoài trời | Cái | 3 | 2026 | 2026-03-31 | 01.VHH.11.0006 |  | VTA26036N01059 Hoàn nhập vật tư găn mới 1 pha T3-2026 | 3 | 150613.67 | 451841 | 0 | 0 | 0
3.20.22.906.VIE.00.000 | SPC - Kẹp IPC 6-50/6-95 | Cái | 3 | 2026 | 2026-03-31 | 01.VHH.11.0006 |  | VTA26036N01059 Hoàn nhập vật tư găn mới 1 pha T3-2026 | 10 | 27800.1 | 278001 | 0 | 0 | 0
8.75.60.914.000.00.BXX | Điện kế điện tử 1 pha một giá 20(80)A Vinasino (thu thập dữ liệu từ xa) | Cái | 3 | 2026 | 2026-03-31 | 01.VH8.18.0009 |  | Nhập lại điện kế hư hỏng sau khi kiểm định không đạt theo PGH:03.UW2.57.1146 | 99 | 113.15 | 11202 | 0 | 0 | 0
3.60.90.105.VIE.00.000 | SPC - Hộp 1 công tơ 1 pha composite ngoài trời | Cái | 3 | 2026 | 2026-03-31 | 01.VH1.11.0034 |  | VTA26031Y03073 Hoàn nhập vật tư cháy hỏng | 3 | 135614.33 | 406843 | 0 | 0 | 0
3.15.54.210.VIE.00.000 | SPC - Cáp điện kế - Muller (CVV) 2x10mm2 | Mét | 3 | 2026 | 2026-03-31 | 01.VHH.11.0006 |  | VTA26036N01059 Hoàn nhập vật tư găn mới 1 pha T3-2026 | 34 | 80859.97 | 2749239 | 0 | 0 | 0
3.20.94.010.000.00.000 | Khóa đai inox | Cái | 3 | 2026 | 2026-03-31 | 01.VH1.11.0034 |  | VTA26031Y03073 Hoàn nhập vật tư cháy hỏng | 4 | 1200 | 4800 | 0 | 0 | 0
3.60.55.038.VIE.00.000 | SPC - Công tơ điện xoay chiều kiểu điện tử 1 pha 20(80)A, 220V, CCX: 1 - module PLC | Cái | 3 | 2026 | 2026-03-31 | 01.VHH.11.0007 |  | VTA26036N01059 Hoàn nhập công tơ găn mới 1 pha T3-2026 | 5 | 425000 | 2125000 | 0 | 0 | 0
3.60.36.032.ENG.00.CXA | SPC - Điện kế điện tử 3P 5(6)A 57.5-240V Class 0.5S | Cái | 3 | 2026 | 2026-03-31 | 01.VH4.12.0020 |  | Nhập thu hồi vật tư Đội QLLĐ thu hổi trạm 75KVA T1 Hắc dịch | 1 | 1 | 1 | 0 | 0 | 0
3.46.10.032.VIE.00.000 | SPC - Máy cắt hạ thế (MCB) 2 cực 32A | Cái | 3 | 2026 | 2026-03-31 | 01.VHH.11.0006 |  | VTA26036N01059 Hoàn nhập vật tư găn mới 1 pha T3-2026 | 5 | 59540 | 297700 | 0 | 0 | 0
3.60.90.105.VIE.00.000 | SPC - Hộp 1 công tơ 1 pha composite ngoài trời | Cái | 4 | 2026 | 2026-04-01 |  | 02.VH1.46.005803.VH1.46.0058 | VTA26031N01095 Xuất vật tư GM 1pha T4-2026 theo (PN:01.VH1.11.0026) | 0 | 0 | 0 | 47 | 78752.87 | 3701385
3.15.58.616.VIE.00.000 | SPC - Cáp CVV-S 2x6mm2 | Mét | 4 | 2026 | 2026-04-01 |  | 02.VH1.46.005803.VH1.46.0058 | VTA26031N01095 Xuất vật tư GM 1pha T4-2026 theo (PN:01.VH1.11.0026) | 0 | 0 | 0 | 15.7 | 52930 | 831001
3.80.42.547.000.00.000 | SPC - Cáp tín hiệu có giáp chống nhiễu 4x4mm2 | Mét | 4 | 2026 | 2026-04-01 |  | 02.VH1.46.005903.VH1.46.0059 | VTA26041N05097 Xuất vật tư lắp KH: Cty TNHH KT DK Petrotech | 0 | 0 | 0 | 6 | 51441 | 308646
3.46.15.200.CHN.00.000 | SPC - Máy cắt hạ thế kiểu vỏ đúc (MCCB) 3 cực 200A | Cái | 4 | 2026 | 2026-04-01 |  | 02.VH1.46.005903.VH1.46.0059 | VTA26041N05097 Xuất vật tư lắp KH: Cty TNHH KT DK Petrotech | 0 | 0 | 0 | 1 | 1030000 | 1030000
3.20.94.742.000.00.000 | Dây đai inox 1200*20*0.4mm | Cái | 4 | 2026 | 2026-04-01 |  | 02.VH1.46.005803.VH1.46.0058 | VTA26031N01095 Xuất vật tư GM 1pha T4-2026 theo (PN:01.VH1.11.0026) | 0 | 0 | 0 | 58 | 4300 | 249400
3.60.90.109.VIE.00.000 | Hộp 1 công tơ 3 pha composite ngoài trời | Cái | 4 | 2026 | 2026-04-01 |  | 02.VH1.46.005903.VH1.46.0059 | VTA26041N05097 Xuất vật tư lắp KH: Cty TNHH KT DK Petrotech | 0 | 0 | 0 | 1 | 173929 | 173929
3.20.94.010.000.00.000 | Khóa đai inox | Cái | 4 | 2026 | 2026-04-01 |  | 02.VH1.46.005803.VH1.46.0058 | VTA26031N01095 Xuất vật tư GM 1pha T4-2026 theo (PN:01.VH1.11.0026) | 0 | 0 | 0 | 58 | 1200 | 69600
3.60.90.105.VIE.00.000 | SPC - Hộp 1 công tơ 1 pha composite ngoài trời | Cái | 4 | 2026 | 2026-04-01 |  | 02.VH1.46.005803.VH1.46.0058 | VTA26031N01095 Xuất vật tư GM 1pha T4-2026 theo (PN:01.VH1.11.0026) | 0 | 0 | 0 | 150 | 78752.86 | 11812929
2.76.81.001.VIE.00.000 | SPC - Dây chì niêm điện kế | Kg | 4 | 2026 | 2026-04-01 |  | 02.VH1.46.005803.VH1.46.0058 | VTA26031N01095 Xuất vật tư GM 1pha T4-2026 theo (PN:01.VH1.11.0026) | 0 | 0 | 0 | 0.5 | 296174 | 148087
3.60.90.111.VIE.00.000 | SPC - Hộp 4 công tơ một pha composite ngoài trời | Cái | 4 | 2026 | 2026-04-01 |  | 02.VH1.46.005803.VH1.46.0058 | VTA26031N01095 Xuất vật tư GM 1pha T4-2026 theo (PN:01.VH1.11.0026) | 0 | 0 | 0 | 53 | 490422.08 | 25992370
3.46.10.032.CHN.00.000 | SPC - Máy cắt hạ thế (MCB) 2 cực 32A | Cái | 4 | 2026 | 2026-04-01 |  | 02.VH1.46.005803.VH1.46.0058 | VTA26031N01095 Xuất vật tư GM 1pha T4-2026 theo (PN:01.VH1.11.0026) | 0 | 0 | 0 | 36 | 42500 | 1530000
3.60.90.370.VIE.00.000 | SPC - Thùng bảo vệ điện kế 3 pha inox (480x600x500) | Cái | 4 | 2026 | 2026-04-01 |  | 02.VH1.46.005903.VH1.46.0059 | VTA26041N05097 Xuất vật tư lắp KH: Cty TNHH KT DK Petrotech | 0 | 0 | 0 | 1 | 3961546 | 3961546
3.46.05.032.CHN.00.000 | SPC - Máy cắt hạ thế (MCB) 1 cực 32A | Cái | 4 | 2026 | 2026-04-01 |  | 02.VH1.46.005803.VH1.46.0058 | VTA26031N01095 Xuất vật tư GM 1pha T4-2026 theo (PN:01.VH1.11.0026) | 0 | 0 | 0 | 148 | 23981.35 | 3549240
4.38.00.063.VIE.00.000 | SPC - Bu lông 16x250 | Cái | 4 | 2026 | 2026-04-01 |  | 02.VH1.46.005703.VH1.46.0057 | VTA26031N01095 Xuất vật tư GM 1pha T4-2026 theo (PN:01.VH1.11.0025) | 0 | 0 | 0 | 5 | 25499.2 | 127496
2.76.81.001.VIE.00.000 | SPC - Dây chì niêm điện kế | Kg | 4 | 2026 | 2026-04-01 |  | 02.VH1.46.005703.VH1.46.0057 | VTA26031N01095 Xuất vật tư GM 1pha T4-2026 theo (PN:01.VH1.11.0025) | 0 | 0 | 0 | 0.4 | 296175 | 118470
3.20.22.906.VIE.00.000 | SPC - Kẹp IPC 6-50/6-95 | Cái | 4 | 2026 | 2026-04-01 |  | 02.VH1.46.005703.VH1.46.0057 | VTA26031N01095 Xuất vật tư GM 1pha T4-2026 theo (PN:01.VH1.11.0025) | 0 | 0 | 0 | 34 | 27800.06 | 945202
3.15.44.206.VIE.00.000 | SPC - Cáp duplex DuCV 2x6mm2 | Mét | 4 | 2026 | 2026-04-01 |  | 02.VH1.46.005703.VH1.46.0057 | VTA26031N01095 Xuất vật tư GM 1pha T4-2026 theo (PN:01.VH1.11.0025) | 0 | 0 | 0 | 141.5 | 37604.69 | 5321064
3.06.60.901.VIE.00.000 | SPC - Khung đỡ 1 sứ | Cái | 4 | 2026 | 2026-04-01 |  | 02.VH1.46.005703.VH1.46.0057 | VTA26031N01095 Xuất vật tư GM 1pha T4-2026 theo (PN:01.VH1.11.0025) | 0 | 0 | 0 | 5 | 15138.2 | 75691
3.46.10.032.CHN.00.000 | SPC - Máy cắt hạ thế (MCB) 2 cực 32A | Cái | 4 | 2026 | 2026-04-01 |  | 02.VH1.46.005703.VH1.46.0057 | VTA26031N01095 Xuất vật tư GM 1pha T4-2026 theo (PN:01.VH1.11.0025) | 0 | 0 | 0 | 59 | 42500 | 2507500
3.46.05.080.CHN.00.000 | SPC - Máy cắt hạ thế (MCB) 1 cực 80A | Cái | 4 | 2026 | 2026-04-01 |  | 02.VH1.46.005703.VH1.46.0057 | VTA26031N01095 Xuất vật tư GM 1pha T4-2026 theo (PN:01.VH1.11.0025) | 0 | 0 | 0 | 2 | 69477.5 | 138955
3.60.55.045.VIE.00.CXA | SPC - Điện kế điện tử 1pha 2 dây - 1 giá TT,class1- 10(40)A 220V PLC | Cái | 4 | 2026 | 2026-04-01 | 01.VH4.12.0021 |  | VTA26031Y01060 nhập thu hồi công tơ 1 pha TT | 62 | 1 | 62 | 0 | 0 | 0
3.60.55.053.VIE.00.CXA | SPC - Điện kế điện tử 1 pha PLC 1 giá TT 5(80)A 220V CCX1 | Cái | 4 | 2026 | 2026-04-01 | 01.VH4.12.0021 |  | VTA26031Y01060 nhập thu hồi công tơ 1 pha TT | 1 | 1 | 1 | 0 | 0 | 0
3.60.55.053.VIE.00.CXA | SPC - Điện kế điện tử 1 pha PLC 1 giá TT 5(80)A 220V CCX1 | Cái | 4 | 2026 | 2026-04-01 | 01.VH4.12.0021 |  | VTA26031Y01060 nhập thu hồi công tơ 1 pha TT | 103 | 1 | 103 | 0 | 0 | 0
3.60.56.085.VIE.00.CXA | SPC - Công tơ điện tử 1 pha nhiều biểu giá loại trực tiếp 5(80)A, 220V, CCX: 1 (ĐKĐ) | Cái | 4 | 2026 | 2026-04-01 | 01.VH4.12.0021 |  | VTA26031Y01060 nhập thu hồi công tơ 1 pha TT | 3 | 1 | 3 | 0 | 0 | 0
3.60.56.013.VIE.00.CXA | SPC - Điện kế điện tử 1P PLC 10(80)A | Cái | 4 | 2026 | 2026-04-01 | 01.VH4.12.0021 |  | VTA26031Y01060 nhập thu hồi công tơ 1 pha TT | 1 | 1 | 1 | 0 | 0 | 0
3.15.42.070.VIE.00.000 | SPC - Cáp đồng bọc hạ thế CV 70mm2 | Mét | 4 | 2026 | 2026-04-01 |  | 02.VH1.46.005903.VH1.46.0059 | VTA26041N05097 Xuất vật tư lắp KH: Cty TNHH KT DK Petrotech | 0 | 0 | 0 | 26 | 195428.88 | 5081151
3.10.08.004.VIE.00.000 | SPC - Sứ ống chỉ | Cái | 4 | 2026 | 2026-04-01 |  | 02.VH1.46.005703.VH1.46.0057 | VTA26031N01095 Xuất vật tư GM 1pha T4-2026 theo (PN:01.VH1.11.0025) | 0 | 0 | 0 | 5 | 17600 | 88000
3.20.94.742.000.00.000 | Dây đai inox 1200*20*0.4mm | Cái | 4 | 2026 | 2026-04-01 |  | 02.VH1.46.005903.VH1.46.0059 | VTA26041N05097 Xuất vật tư lắp KH: Cty TNHH KT DK Petrotech | 0 | 0 | 0 | 2 | 4300 | 8600
3.20.22.906.VIE.00.000 | SPC - Kẹp IPC 6-50/6-95 | Cái | 4 | 2026 | 2026-04-01 |  | 02.VH1.46.006303.VH1.46.0063 | VTA26041N03098 Xuất vật tư TCCS 3Pha ( theo PN:01.VH1.11.0030) | 0 | 0 | 0 | 68 | 27800.06 | 1890404
3.15.56.426.000.00.000 | Cáp muller 3x25+1x16 mm2 (lõi đồng) | Mét | 4 | 2026 | 2026-04-01 |  | 02.VH1.46.006003.VH1.46.0060 | VTA26041N05098 Xuất vật tư gắn mới 3 Pha T4-2026 ( theo PN: 01.VH1.11.0027) | 0 | 0 | 0 | 77 | 268000 | 20636000
3.60.55.305.VIE.00.BXX | SPC - Công tơ điện tử 3 pha nhiều biểu giá loại gián tiếp 3x5(6)A, 3x(57.7/100 ÷230/400)V, CCX: 0.5S | Cái | 4 | 2026 | 2026-04-01 | 01.VH8.12.0031 |  | VTA26021Y01036 Nhập thu hồi công tơ hư hỏng | 18 | 1 | 18 | 0 | 0 | 0
3.60.46.006.VIE.00.CXA | SPC - Điện kế điện tử 3P 3 giá PLC GT 5(6)A 230/400V CCX1 | Cái | 4 | 2026 | 2026-04-01 | 01.VH4.12.0024 |  | VTA26021Y01036 Nhập thu hồi công tơ 3 pha bảo trì | 5 | 1 | 5 | 0 | 0 | 0
3.60.46.116.VIE.00.CXA | SPC - Điện kế điện tử 3 pha 3 giá PLC 3x10(100)A 220/380V CCX:1 | Cái | 4 | 2026 | 2026-04-01 | 01.VH4.12.0024 |  | VTA26021Y01036 Nhập thu hồi công tơ 3 pha bảo trì | 3 | 1 | 3 | 0 | 0 | 0
3.60.36.032.VIE.00.CXA | SPC - Điện kế điện tử 3P 5(6)A 57.5-240V Class 0.5S | Cái | 4 | 2026 | 2026-04-01 | 01.VH4.12.0024 |  | VTA26021Y01036 Nhập thu hồi công tơ 3 pha bảo trì | 3 | 1 | 3 | 0 | 0 | 0
3.60.46.015.VIE.00.CXA | SPC - Điện kế điện tử 3P 5(6)A 230/400V | Cái | 4 | 2026 | 2026-04-01 | 01.VH4.12.0024 |  | VTA26021Y01036 Nhập thu hồi công tơ 3 pha bảo trì | 1 | 1 | 1 | 0 | 0 | 0
3.60.55.305.VIE.00.CXA | SPC - Công tơ điện tử 3 pha nhiều biểu giá loại gián tiếp 3x5(6)A, 3x(57.7/100 ÷230/400)V, CCX: 0.5S | Cái | 4 | 2026 | 2026-04-01 | 01.VH4.12.0024 |  | VTA26021Y01036 Nhập thu hồi công tơ 3 pha bảo trì | 14 | 1 | 14 | 0 | 0 | 0
3.60.55.008.VIE.00.BXX | SPC - Điện kế điện tử 1P 3 giá GT 5(6)A. 220v,230v CCX0.5s (ĐKĐ) | Cái | 4 | 2026 | 2026-04-01 | 01.VH8.12.0031 |  | VTA26021Y01036 Nhập thu hồi công tơ hư hỏng | 5 | 1 | 5 | 0 | 0 | 0
3.60.55.305.VIE.00.CXA | SPC - Công tơ điện tử 3 pha nhiều biểu giá loại gián tiếp 3x5(6)A, 3x(57.7/100 ÷230/400)V, CCX: 0.5S | Cái | 4 | 2026 | 2026-04-01 | 01.VH4.12.0024 |  | VTA26021Y01036 Nhập thu hồi công tơ 3 pha bảo trì | 2 | 1 | 2 | 0 | 0 | 0
3.60.56.085.VIE.00.CXA | SPC - Công tơ điện tử 1 pha nhiều biểu giá loại trực tiếp 5(80)A, 220V, CCX: 1 (ĐKĐ) | Cái | 4 | 2026 | 2026-04-01 | 01.VH4.12.0023 |  | VTA26021Y01036 Nhập thu hồi công tơ 1 pha bảo trì | 1 | 1 | 1 | 0 | 0 | 0
3.60.55.063.VIE.00.CXA | SPC - Điện kế điện tử 1 pha PLC 1 giá TT 5(80)A 220V CCX1 (ĐKĐ) | Cái | 4 | 2026 | 2026-04-01 | 01.VH4.12.0023 |  | VTA26021Y01036 Nhập thu hồi công tơ 1 pha bảo trì | 1 | 1 | 1 | 0 | 0 | 0
3.60.55.028.VIE.00.CXA | SPC - Điện kế điện tử 2 chiều 1P nhiều biểu giá TT 5(80)A 220V-230V CCX1 Module PLC (ĐKĐ) | Cái | 4 | 2026 | 2026-04-01 | 01.VH4.12.0023 |  | VTA26021Y01036 Nhập thu hồi công tơ 1 pha bảo trì | 1 | 1 | 1 | 0 | 0 | 0
3.60.55.053.VIE.00.CXA | SPC - Điện kế điện tử 1 pha PLC 1 giá TT 5(80)A 220V CCX1 | Cái | 4 | 2026 | 2026-04-01 | 01.VH4.12.0023 |  | VTA26021Y01036 Nhập thu hồi công tơ 1 pha bảo trì | 223 | 1 | 223 | 0 | 0 | 0
3.60.55.045.VIE.00.CXA | SPC - Điện kế điện tử 1pha 2 dây - 1 giá TT,class1- 10(40)A 220V PLC | Cái | 4 | 2026 | 2026-04-01 | 01.VH4.12.0023 |  | VTA26021Y01036 Nhập thu hồi công tơ 1 pha bảo trì | 40 | 1 | 40 | 0 | 0 | 0
3.60.55.305.VIE.00.CXA | SPC - Công tơ điện tử 3 pha nhiều biểu giá loại gián tiếp 3x5(6)A, 3x(57.7/100 ÷230/400)V, CCX: 0.5S | Cái | 4 | 2026 | 2026-04-01 | 01.VH4.12.0022 |  | VTA26031Y01060 nhập thu hồi công tơ 3 pha TT | 22 | 1 | 22 | 0 | 0 | 0
3.60.46.056.VIE.00.CXA | SPC - Điện kế điện tử 3P 3 giá PLC TT 50(100)A 230/400V CCX1 | Cái | 4 | 2026 | 2026-04-01 | 01.VH4.12.0024 |  | VTA26021Y01036 Nhập thu hồi công tơ 3 pha bảo trì | 32 | 1 | 32 | 0 | 0 | 0
3.60.55.134.VIE.00.BXX | SPC - Công tơ điện tử 1 pha nhiều biểu giá loại gián tiếp 5(10)A, 220V, CCX: 1 | Cái | 4 | 2026 | 2026-04-01 | 01.VH8.12.0031 |  | VTA26021Y01036 Nhập thu hồi công tơ hư hỏng | 1 | 1 | 1 | 0 | 0 | 0
3.60.46.043.VIE.00.BXX | SPC - Điện kế điện tử 3P 40(100)A-230/400V | Cái | 4 | 2026 | 2026-04-01 | 01.VH8.12.0031 |  | VTA26021Y01036 Nhập thu hồi công tơ hư hỏng | 4 | 1 | 4 | 0 | 0 | 0
3.60.55.026.VIE.00.BXX | SPC - Điện kế điện tử 1P nhiều giá 5(80)A có Module | Cái | 4 | 2026 | 2026-04-01 | 01.VH8.12.0031 |  | VTA26021Y01036 Nhập thu hồi công tơ hư hỏng | 1 | 1 | 1 | 0 | 0 | 0
3.60.55.360.VIE.00.000 | SPC - Công tơ điện xoay chiều kiểu điện tử 3 pha nhiều biểu giá, trực tiếp 3x10(100)A, 3x230/400V, CCX: 1 - module PLC | Cái | 4 | 2026 | 2026-04-01 |  | 02.VH4.67.000203.VH4.67.0002 | Xuất vật tư điều chỉnh do nhập sai danh điểm :01.VH4.11.0049+01.VH4.11.0050 | 0 | 0 | 0 | 12 | 3157049.17 | 37884590
3.60.55.360.VIE.00.000 | SPC - Công tơ điện xoay chiều kiểu điện tử 3 pha nhiều biểu giá, trực tiếp 3x10(100)A, 3x230/400V, CCX: 1 - module PLC | Cái | 4 | 2026 | 2026-04-01 |  | 02.VH4.67.000203.VH4.67.0002 | Xuất vật tư điều chỉnh do nhập sai danh điểm :01.VH4.11.0049+01.VH4.11.0050 | 0 | 0 | 0 | 59 | 3157049.19 | 186265902
3.60.55.305.VIE.00.000 | SPC - Công tơ điện tử 3 pha nhiều biểu giá loại gián tiếp 3x5(6)A, 3x(57.7/100 ÷230/400)V, CCX: 0.5S | Cái | 4 | 2026 | 2026-04-01 | 01.VH4.15.0010 |  | Nhập điều chỉnh vật tư theo PGH:03.VH4.67.0002 | 71 | 3157049.18 | 224150492 | 0 | 0 | 0
3.60.36.076.VIE.00.000 | SPC - Điện kế điện tử 3P 3 giá 3x5(10)A GT 3x(57.7/100V-240/415V) CCX 0.5S ( kèm module ) | Cái | 4 | 2026 | 2026-04-01 |  | 02.VH4.46.008403.VH4.46.0084 | VTA26041N05096 Xuất công tơ (cài 50/5-TU100)lắp trạm CT CP PT Hạ Tầng CN Châu Đức | 0 | 0 | 0 | 1 | 3102542 | 3102542
3.53.60.506.VIE.00.000 | Máy biến dòng GELEX 24kV-50/5A-0,5 loại ngoài trời | Cái | 4 | 2026 | 2026-04-01 |  | 02.VH4.46.008503.VH4.46.0085 | VTA26041N05096 Xuất TI TT 50/5-Lắp trạm CT CP PT Hạ Tầng CN Châu Đức | 0 | 0 | 0 | 3 | 7387400 | 22162200
3.56.60.121.000.00.AXX | Biến điện áp 22(15):V3/0,1:V3 kV - 15VA | Cái | 4 | 2026 | 2026-04-01 |  | 02.VH4.46.008603.VH4.46.0086 | VTA26041N05096 Xuất TU TT -Lắp trạm CT CP PT Hạ Tầng CN Châu Đức | 0 | 0 | 0 | 3 | 1000 | 3
8.75.60.914.000.00.AXX | Điện kế điện tử 1 pha một giá 20(80)A Vinasino (thu thập dữ liệu từ xa) | Cái | 4 | 2026 | 2026-04-01 |  | 02.VH4.46.008703.VH4.46.0087 | VTA26041N01095 Xuất công tơ gắn mới 1 pha T4-2026 | 0 | 0 | 0 | 77 | 113160 | 8713
3.60.55.305.VIE.00.000 | SPC - Công tơ điện tử 3 pha nhiều biểu giá loại gián tiếp 3x5(6)A, 3x(57.7/100 ÷230/400)V, CCX: 0.5S | Cái | 4 | 2026 | 2026-04-01 |  | 02.VH4.46.008803.VH4.46.0088 | VTA26041N05097 Xuất công tơ cài 200/5 lắp KH: Cty TNHH KT DK Petrotech | 0 | 0 | 0 | 1 | 3068286 | 3068286
3.53.05.206.VIE.00.000 | SPC - Biến dòng điện (CT) 720V 200/5A 5VA CCX 0,5 | Cái | 4 | 2026 | 2026-04-01 |  | 02.VH4.46.008903.VH4.46.0089 | VTA26041N05097 Xuất TI hạ thế 200/5 lắp KH: Cty TNHH KT DK Petrotech | 0 | 0 | 0 | 3 | 273190.67 | 819572
8.75.60.914.000.00.AXX | Điện kế điện tử 1 pha một giá 20(80)A Vinasino (thu thập dữ liệu từ xa) | Cái | 4 | 2026 | 2026-04-01 |  | 02.VH4.46.009003.VH4.46.0090 | VTA26041N01095-Xuất công tơ gắn mới 1P tháng 4-2026 | 0 | 0 | 0 | 118 | 113150 | 13352
3.60.36.032.VIE.00.BXX | SPC - Điện kế điện tử 3P 5(6)A 57.5-240V Class 0.5S | Cái | 4 | 2026 | 2026-04-01 | 01.VH8.12.0035 |  | VTA26031Y01060 nhập thu hồi công tơ | 1 | 1 | 1 | 0 | 0 | 0
3.60.46.015.VIE.00.BXX | SPC - Điện kế điện tử 3P 5(6)A 230/400V | Cái | 4 | 2026 | 2026-04-01 | 01.VH8.12.0035 |  | VTA26031Y01060 nhập thu hồi công tơ | 9 | 1 | 9 | 0 | 0 | 0
3.60.36.064.VIE.00.BXX | SPC - Điện kế điện tử 3P 3 giá 5(10)A GT 57.5/100V, 3x240/415V (kèm module) | Cái | 4 | 2026 | 2026-04-01 | 01.VH8.12.0035 |  | VTA26031Y01060 nhập thu hồi công tơ | 5 | 1 | 5 | 0 | 0 | 0
3.60.46.006.VIE.00.CXA | SPC - Điện kế điện tử 3P 3 giá PLC GT 5(6)A 230/400V CCX1 | Cái | 4 | 2026 | 2026-04-01 | 01.VH4.12.0031 |  | VTA26031Y01060 Nhập thu hồi công tơ | 11 | 1 | 11 | 0 | 0 | 0
3.60.55.008.VIE.00.BXX | SPC - Điện kế điện tử 1P 3 giá GT 5(6)A. 220v,230v CCX0.5s (ĐKĐ) | Cái | 4 | 2026 | 2026-04-01 | 01.VH8.12.0035 |  | VTA26031Y01060 nhập thu hồi công tơ | 3 | 1 | 3 | 0 | 0 | 0
3.60.55.305.VIE.00.CXA | SPC - Công tơ điện tử 3 pha nhiều biểu giá loại gián tiếp 3x5(6)A, 3x(57.7/100 ÷230/400)V, CCX: 0.5S | Cái | 4 | 2026 | 2026-04-01 | 01.VH4.12.0022 |  | VTA26031Y01060 nhập thu hồi công tơ 3 pha TT | 4 | 1 | 4 | 0 | 0 | 0
3.60.46.015.VIE.00.CXA | SPC - Điện kế điện tử 3P 5(6)A 230/400V | Cái | 4 | 2026 | 2026-04-01 | 01.VH4.12.0022 |  | VTA26031Y01060 nhập thu hồi công tơ 3 pha TT | 14 | 1 | 14 | 0 | 0 | 0
3.60.36.032.VIE.00.CXA | SPC - Điện kế điện tử 3P 5(6)A 57.5-240V Class 0.5S | Cái | 4 | 2026 | 2026-04-01 | 01.VH4.12.0022 |  | VTA26031Y01060 nhập thu hồi công tơ 3 pha TT | 4 | 1 | 4 | 0 | 0 | 0
3.60.36.064.VIE.00.CXA | SPC - Điện kế điện tử 3P 3 giá 5(10)A GT 57.5/100V, 3x240/415V (kèm module) | Cái | 4 | 2026 | 2026-04-01 | 01.VH4.12.0022 |  | VTA26031Y01060 nhập thu hồi công tơ 3 pha TT | 8 | 1 | 8 | 0 | 0 | 0
3.15.56.426.000.00.000 | Cáp muller 3x25+1x16 mm2 (lõi đồng) | Mét | 4 | 2026 | 2026-04-01 |  | 02.VH1.46.006303.VH1.46.0063 | VTA26041N03098 Xuất vật tư TCCS 3Pha ( theo PN:01.VH1.11.0030) | 0 | 0 | 0 | 119 | 268000 | 31892000
3.60.55.361.VIE.00.000 | SPC - Công tơ điện xoay chiều kiểu điện tử 3 pha nhiều biểu giá, trực tiếp 3x10(100)A, 3x230/400V, CCX: 1 | Cái | 4 | 2026 | 2026-04-01 |  | 02.VH1.46.006203.VH1.46.0062 | VTA26041N03098 Xuất công tơ 3P TT gắn mới tháng 4 (theo PN:01.VH1.11.0029) | 0 | 0 | 0 | 3 | 3000000 | 9000000
3.20.94.010.000.00.000 | Khóa đai inox | Cái | 4 | 2026 | 2026-04-01 |  | 02.VH1.46.006103.VH1.46.0061 | VTA26041N05098 Xuất vật tư gắn mới 3 Pha T4-2026 ( theo PN: 01.VH1.11.0028) | 0 | 0 | 0 | 76 | 1200 | 91200
3.20.31.095.000.00.000 | Nối bọc cách điện IPC 50-95 mm2 | Cái | 4 | 2026 | 2026-04-01 |  | 02.VH1.46.006103.VH1.46.0061 | VTA26041N05098 Xuất vật tư gắn mới 3 Pha T4-2026 ( theo PN: 01.VH1.11.0028) | 0 | 0 | 0 | 44 | 24000 | 1056000
3.20.94.742.000.00.000 | Dây đai inox 1200*20*0.4mm | Cái | 4 | 2026 | 2026-04-01 |  | 02.VH1.46.006103.VH1.46.0061 | VTA26041N05098 Xuất vật tư gắn mới 3 Pha T4-2026 ( theo PN: 01.VH1.11.0028) | 0 | 0 | 0 | 76 | 4300 | 326800
3.60.90.109.VIE.00.000 | Hộp 1 công tơ 3 pha composite ngoài trời | Cái | 4 | 2026 | 2026-04-01 |  | 02.VH1.46.006103.VH1.46.0061 | VTA26041N05098 Xuất vật tư gắn mới 3 Pha T4-2026 ( theo PN: 01.VH1.11.0028) | 0 | 0 | 0 | 24 | 173928.58 | 4174286
3.46.16.010.000.00.000 | Máy cắt hạ thế 3 pha 3 cực 100A (gồm 3 máy cắt 1 pha) | Cái | 4 | 2026 | 2026-04-01 |  | 02.VH1.46.006103.VH1.46.0061 | VTA26041N05098 Xuất vật tư gắn mới 3 Pha T4-2026 ( theo PN: 01.VH1.11.0028) | 0 | 0 | 0 | 1 | 245000 | 245000
3.15.56.426.000.00.000 | Cáp muller 3x25+1x16 mm2 (lõi đồng) | Mét | 4 | 2026 | 2026-04-01 |  | 02.VH1.46.006103.VH1.46.0061 | VTA26041N05098 Xuất vật tư gắn mới 3 Pha T4-2026 ( theo PN: 01.VH1.11.0028) | 0 | 0 | 0 | 120 | 268000 | 32160000
3.70.76.007.VIE.00.000 | SPC - Băng keo cách điện hạ thế | Cuộn | 4 | 2026 | 2026-04-01 |  | 02.VH1.46.006003.VH1.46.0060 | VTA26041N05098 Xuất vật tư gắn mới 3 Pha T4-2026 ( theo PN: 01.VH1.11.0027) | 0 | 0 | 0 | 7 | 7014.57 | 49102
2.76.81.001.VIE.00.000 | SPC - Dây chì niêm điện kế | Kg | 4 | 2026 | 2026-04-01 |  | 02.VH1.46.006003.VH1.46.0060 | VTA26041N05098 Xuất vật tư gắn mới 3 Pha T4-2026 ( theo PN: 01.VH1.11.0027) | 0 | 0 | 0 | 0.42 | 296173.81 | 124393
3.15.54.216.VIE.00.000 | SPC - Cáp điện kế - Muller (CVV) 2x16mm2 | Mét | 4 | 2026 | 2026-04-01 |  | 02.VH1.46.006003.VH1.46.0060 | VTA26041N05098 Xuất vật tư gắn mới 3 Pha T4-2026 ( theo PN: 01.VH1.11.0027) | 0 | 0 | 0 | 2 | 123900 | 247800
2.76.01.001.VIE.00.000 | SPC - Chì niêm điện kế | Kg | 4 | 2026 | 2026-04-01 |  | 02.VH1.46.006003.VH1.46.0060 | VTA26041N05098 Xuất vật tư gắn mới 3 Pha T4-2026 ( theo PN: 01.VH1.11.0027) | 0 | 0 | 0 | 1 | 128091 | 128091
2.76.01.001.VIE.00.000 | SPC - Chì niêm điện kế | Kg | 4 | 2026 | 2026-04-01 |  | 02.VH1.46.006003.VH1.46.0060 | VTA26041N05098 Xuất vật tư gắn mới 3 Pha T4-2026 ( theo PN: 01.VH1.11.0027) | 0 | 0 | 0 | 0.4 | 128090 | 51236
3.15.54.225.VIE.00.000 | SPC - Cáp điện kế - Muller (CVV) 2x25mm2 | Mét | 4 | 2026 | 2026-04-01 |  | 02.VH1.46.006003.VH1.46.0060 | VTA26041N05098 Xuất vật tư gắn mới 3 Pha T4-2026 ( theo PN: 01.VH1.11.0027) | 0 | 0 | 0 | 3.2 | 190216.88 | 608694
3.15.54.622.000.00.000 | Cáp Muller 3*16 + 1*10 mm2 | Mét | 4 | 2026 | 2026-04-01 |  | 02.VH1.46.006003.VH1.46.0060 | VTA26041N05098 Xuất vật tư gắn mới 3 Pha T4-2026 ( theo PN: 01.VH1.11.0027) | 0 | 0 | 0 | 14 | 239000 | 3346000
3.60.90.109.VIE.00.000 | Hộp 1 công tơ 3 pha composite ngoài trời | Cái | 4 | 2026 | 2026-04-01 |  | 02.VH1.46.006303.VH1.46.0063 | VTA26041N03098 Xuất vật tư TCCS 3Pha ( theo PN:01.VH1.11.0030) | 0 | 0 | 0 | 11 | 173928.55 | 1913214
3.20.94.010.000.00.000 | Khóa đai inox | Cái | 4 | 2026 | 2026-04-01 |  | 02.VH1.46.005903.VH1.46.0059 | VTA26041N05097 Xuất vật tư lắp KH: Cty TNHH KT DK Petrotech | 0 | 0 | 0 | 2 | 1200 | 2400
2.76.01.001.VIE.00.000 | SPC - Chì niêm điện kế | Kg | 4 | 2026 | 2026-04-01 |  | 02.VH1.46.006303.VH1.46.0063 | VTA26041N03098 Xuất vật tư TCCS 3Pha ( theo PN:01.VH1.11.0030) | 0 | 0 | 0 | 1.65 | 128090.91 | 211350
3.20.31.095.000.00.000 | Nối bọc cách điện IPC 50-95 mm2 | Cái | 4 | 2026 | 2026-04-01 |  | 02.VH1.46.006303.VH1.46.0063 | VTA26041N03098 Xuất vật tư TCCS 3Pha ( theo PN:01.VH1.11.0030) | 0 | 0 | 0 | 100 | 24000 | 2400000
3.60.55.038.VIE.00.BXX | SPC - Công tơ điện xoay chiều kiểu điện tử 1 pha 20(80)A, 220V, CCX: 1 - module PLC | Cái | 4 | 2026 | 2026-04-01 | 01.VH8.12.0031 |  | VTA26021Y01036 Nhập thu hồi công tơ hư hỏng | 18 | 1 | 18 | 0 | 0 | 0
3.60.36.068.VIE.00.BXX | SPC - Điện kế điện tử 3P nhiều biểu giá GT 3x5(10)A, CCX:0.5 (HHM-38GT) có module | Cái | 4 | 2026 | 2026-04-01 | 01.VH8.12.0031 |  | VTA26021Y01036 Nhập thu hồi công tơ hư hỏng | 1 | 1 | 1 | 0 | 0 | 0
3.60.56.085.VIE.00.BXX | SPC - Công tơ điện tử 1 pha nhiều biểu giá loại trực tiếp 5(80)A, 220V, CCX: 1 (ĐKĐ) | Cái | 4 | 2026 | 2026-04-01 | 01.VH8.12.0031 |  | VTA26021Y01036 Nhập thu hồi công tơ hư hỏng | 1 | 1 | 1 | 0 | 0 | 0
3.60.55.045.VIE.00.BXX | SPC - Điện kế điện tử 1pha 2 dây - 1 giá TT,class1- 10(40)A 220V PLC | Cái | 4 | 2026 | 2026-04-01 | 01.VH8.12.0031 |  | VTA26021Y01036 Nhập thu hồi công tơ hư hỏng | 1313 | 1 | 1313 | 0 | 0 | 0
3.60.55.305.VIE.00.BXX | SPC - Công tơ điện tử 3 pha nhiều biểu giá loại gián tiếp 3x5(6)A, 3x(57.7/100 ÷230/400)V, CCX: 0.5S | Cái | 4 | 2026 | 2026-04-01 | 01.VH8.12.0031 |  | VTA26021Y01036 Nhập thu hồi công tơ hư hỏng | 1 | 1 | 1 | 0 | 0 | 0
3.60.55.045.VIE.00.BXX | SPC - Điện kế điện tử 1pha 2 dây - 1 giá TT,class1- 10(40)A 220V PLC | Cái | 4 | 2026 | 2026-04-01 | 01.VH8.12.0030 |  | VTA26031Y01060 Nhập thu hồi thanh lý công tơ | 1475 | 1 | 1475 | 0 | 0 | 0
3.60.46.006.VIE.00.BXX | SPC - Điện kế điện tử 3P 3 giá PLC GT 5(6)A 230/400V CCX1 | Cái | 4 | 2026 | 2026-04-01 | 01.VH8.12.0030 |  | VTA26031Y01060 Nhập thu hồi thanh lý công tơ | 1 | 1 | 1 | 0 | 0 | 0
3.60.55.008.VIE.00.BXX | SPC - Điện kế điện tử 1P 3 giá GT 5(6)A. 220v,230v CCX0.5s (ĐKĐ) | Cái | 4 | 2026 | 2026-04-01 | 01.VH8.12.0030 |  | VTA26031Y01060 Nhập thu hồi thanh lý công tơ | 20 | 1 | 20 | 0 | 0 | 0
3.60.55.360.VIE.00.000 | SPC - Công tơ điện xoay chiều kiểu điện tử 3 pha nhiều biểu giá, trực tiếp 3x10(100)A, 3x230/400V, CCX: 1 - module PLC | Cái | 4 | 2026 | 2026-04-01 |  | 02.VH1.46.006503.VH1.46.0065 | VTA26041N03098 Xuất công tơ 3P TCCS T4-2026 | 0 | 0 | 0 | 20 | 3045000 | 60900000
3.20.94.742.000.00.000 | Dây đai inox 1200*20*0.4mm | Cái | 4 | 2026 | 2026-04-01 |  | 02.VH1.46.006403.VH1.46.0064 | VTA26041N03098 Xuất vật tư TCCS 3Pha ( theo PN:01.VH1.11.0031) | 0 | 0 | 0 | 68 | 4300 | 292400
4.69.32.006.VIE.00.000 | SPC - Vít 6 phân | Cái | 4 | 2026 | 2026-04-01 |  | 02.VH1.46.006403.VH1.46.0064 | VTA26041N03098 Xuất vật tư TCCS 3Pha ( theo PN:01.VH1.11.0031) | 0 | 0 | 0 | 2 | 443000 | 886
3.70.76.007.VIE.00.000 | SPC - Băng keo cách điện hạ thế | Cuộn | 4 | 2026 | 2026-04-01 |  | 02.VH1.46.006403.VH1.46.0064 | VTA26041N03098 Xuất vật tư TCCS 3Pha ( theo PN:01.VH1.11.0031) | 0 | 0 | 0 | 29 | 7014.52 | 203421
4.80.51.001.VIE.00.000 | SPC - Tắc kê nhựa | Cái | 4 | 2026 | 2026-04-01 |  | 02.VH1.46.006403.VH1.46.0064 | VTA26041N03098 Xuất vật tư TCCS 3Pha ( theo PN:01.VH1.11.0031) | 0 | 0 | 0 | 2 | 147500 | 295
3.60.90.109.VIE.00.000 | Hộp 1 công tơ 3 pha composite ngoài trời | Cái | 4 | 2026 | 2026-04-01 |  | 02.VH1.46.006403.VH1.46.0064 | VTA26041N03098 Xuất vật tư TCCS 3Pha ( theo PN:01.VH1.11.0031) | 0 | 0 | 0 | 20 | 173928.55 | 3478571
3.20.94.010.000.00.000 | Khóa đai inox | Cái | 4 | 2026 | 2026-04-01 |  | 02.VH1.46.006303.VH1.46.0063 | VTA26041N03098 Xuất vật tư TCCS 3Pha ( theo PN:01.VH1.11.0030) | 0 | 0 | 0 | 68 | 1200 | 81600
2.76.81.001.VIE.00.000 | SPC - Dây chì niêm điện kế | Kg | 4 | 2026 | 2026-04-01 |  | 02.VH1.46.006303.VH1.46.0063 | VTA26041N03098 Xuất vật tư TCCS 3Pha ( theo PN:01.VH1.11.0030) | 0 | 0 | 0 | 0.3 | 296173.33 | 88852
3.53.05.255.VIE.00.000 | SPC - Biến dòng điện (CT) 720V 250/5A 5VA CCX0.5 | Cái | 4 | 2026 | 2026-04-01 | 01.VH4.11.0054 |  | VTA26032S01091 Hoàn nhập TI htI 250/5 thay bảo trì | 2 | 261617 | 523234 | 0 | 0 | 0
3.46.05.063.CHN.00.000 | SPC - Máy cắt hạ thế (MCB) 1 cực 63A | Cái | 4 | 2026 | 2026-04-01 |  | 02.VH1.46.005703.VH1.46.0057 | VTA26031N01095 Xuất vật tư GM 1pha T4-2026 theo (PN:01.VH1.11.0025) | 0 | 0 | 0 | 6 | 34000 | 204000
3.53.05.255.VIE.00.000 | SPC - Biến dòng điện (CT) 720V 250/5A 5VA CCX0.5 | Cái | 4 | 2026 | 2026-04-01 | 01.VH4.11.0052 |  | VTA26032S01092 Hoàn nhập TIHT (250/5) | 2 | 261617 | 523234 | 0 | 0 | 0
3.60.46.015.VIE.00.BXX | SPC - Điện kế điện tử 3P 5(6)A 230/400V | Cái | 4 | 2026 | 2026-04-01 | 01.VH8.12.0030 |  | VTA26031Y01060 Nhập thu hồi thanh lý công tơ | 4 | 1 | 4 | 0 | 0 | 0
3.60.55.038.VIE.00.BXX | SPC - Công tơ điện xoay chiều kiểu điện tử 1 pha 20(80)A, 220V, CCX: 1 - module PLC | Cái | 4 | 2026 | 2026-04-01 | 01.VH8.12.0030 |  | VTA26031Y01060 Nhập thu hồi thanh lý công tơ | 27 | 1 | 27 | 0 | 0 | 0
3.60.36.076.VIE.00.000 | SPC - Điện kế điện tử 3P 3 giá 3x5(10)A GT 3x(57.7/100V-240/415V) CCX 0.5S ( kèm module ) | Cái | 4 | 2026 | 2026-04-01 | 01.VH4.11.0053 |  | VTA26032S01091 Hoàn nhập công tơ ( Cài TI 250/5) thay bảo trì | 1 | 3102542 | 3102542 | 0 | 0 | 0
3.60.55.063.VIE.00.BXX | SPC - Điện kế điện tử 1 pha PLC 1 giá TT 5(80)A 220V CCX1 (ĐKĐ) | Cái | 4 | 2026 | 2026-04-01 | 01.VH8.12.0030 |  | VTA26031Y01060 Nhập thu hồi thanh lý công tơ | 2 | 1 | 2 | 0 | 0 | 0
3.60.55.305.VIE.00.BXX | SPC - Công tơ điện tử 3 pha nhiều biểu giá loại gián tiếp 3x5(6)A, 3x(57.7/100 ÷230/400)V, CCX: 0.5S | Cái | 4 | 2026 | 2026-04-01 | 01.VH8.12.0030 |  | VTA26031Y01060 Nhập thu hồi thanh lý công tơ | 84 | 1 | 84 | 0 | 0 | 0
3.60.55.305.VIE.00.BXX | SPC - Công tơ điện tử 3 pha nhiều biểu giá loại gián tiếp 3x5(6)A, 3x(57.7/100 ÷230/400)V, CCX: 0.5S | Cái | 4 | 2026 | 2026-04-01 | 01.VH8.12.0030 |  | VTA26031Y01060 Nhập thu hồi thanh lý công tơ | 14 | 1 | 14 | 0 | 0 | 0
3.60.55.305.VIE.00.000 | SPC - Công tơ điện tử 3 pha nhiều biểu giá loại gián tiếp 3x5(6)A, 3x(57.7/100 ÷230/400)V, CCX: 0.5S | Cái | 4 | 2026 | 2026-04-01 |  | 02.VH4.50.010503.VH4.50.0105 | VTA26031Y03082 Xuất công tơ GTHT 1000/5 thay bảo trì | 0 | 0 | 0 | 1 | 3068286 | 3068286
3.53.05.330.VIE.00.AXX | SPC - Biến dòng điện (CT) 600V 400/5A-5VA-CCX 0,5 | Cái | 4 | 2026 | 2026-04-01 |  | 02.VH4.41.002003.VH4.41.0020 | VTAD2606001 Xuất TI hạ thế SCL T4-2026 | 0 | 0 | 0 | 3 | 112378 | 337134
8.75.60.914.000.00.AXX | Điện kế điện tử 1 pha một giá 20(80)A Vinasino (thu thập dữ liệu từ xa) | Cái | 4 | 2026 | 2026-04-01 |  | 02.VH4.50.010603.VH4.50.0106 | VTA26031Y03082 Xuất công tơ 1 pha thay bảo trì | 0 | 0 | 0 | 900 | 113150 | 101839
3.60.55.360.VIE.00.000 | SPC - Công tơ điện xoay chiều kiểu điện tử 3 pha nhiều biểu giá, trực tiếp 3x10(100)A, 3x230/400V, CCX: 1 - module PLC | Cái | 4 | 2026 | 2026-04-01 |  | 02.VH4.50.011503.VH4.50.0115 | VTA26041Y01102 Xuất công tơ 3P TT bảo trì tháng 4 (PN01.VH4.11.0042) | 0 | 0 | 0 | 31 | 3045000 | 94395000
8.75.60.914.000.00.AXX | Điện kế điện tử 1 pha một giá 20(80)A Vinasino (thu thập dữ liệu từ xa) | Cái | 4 | 2026 | 2026-04-01 | 01.VH4.18.0027 |  | Nhập lại điện kế sau khi kiểm định theo PGH:03.UW2.57.1265 ngày 01/04/2026 | 1018 | 113.15 | 115191 | 0 | 0 | 0
3.60.55.360.VIE.00.000 | SPC - Công tơ điện xoay chiều kiểu điện tử 3 pha nhiều biểu giá, trực tiếp 3x10(100)A, 3x230/400V, CCX: 1 - module PLC | Cái | 4 | 2026 | 2026-04-01 | 01.VH4.11.0050 |  | VTA26031Y01060 Hoàn nhập công tơ 3 pha TT | 12 | 3157049.17 | 37884590 | 0 | 0 | 0
3.60.36.076.VIE.00.000 | SPC - Điện kế điện tử 3P 3 giá 3x5(10)A GT 3x(57.7/100V-240/415V) CCX 0.5S ( kèm module ) | Cái | 4 | 2026 | 2026-04-01 | 01.VH4.11.0051 |  | VTA26032S01092 Hoàn nhập công tơ GTHT (250/5) bảo trì | 1 | 3102542 | 3102542 | 0 | 0 | 0
5.96.00.311.000.00.000 | Máy tính để bàn HP EliteDesk 800 G6 (core i7, Ram 16GB, SSD512GB, case, nguồn, chuột, bàn phím) | Bộ | 4 | 2026 | 2026-04-02 | 01.VH1.10.0024 |  | Nhập máy tính để bàn HP Pro SFF 400 G9 theo Hđơn 00000014 ngày 26/03/26 cho P.QLĐT MSCT: F02F02F02.LT0K.25009 - Trần Nghiêm Xuân Sơn | 1 | 20950000 | 20950000 | 0 | 0 | 0
3.15.54.210.000.00.000 | Cáp muller 2x10mm2 (lõi đồng) | Mét | 4 | 2026 | 2026-04-02 | 01.VH1.10.0025 - 5 |  | Nhập theo HD 2600008550_2601150907/2026/HĐ-PCVT-CADIVI và hóa đơn số 1125 ngày 02.04.2026 - Cty CP Cáp điện Việt Nam | 850 | 69500 | 59075000 | 0 | 0 | 0
3.15.56.426.000.00.000 | Cáp muller 3x25+1x16 mm2 (lõi đồng) | Mét | 4 | 2026 | 2026-04-02 | 01.VH1.10.0025 - 5 |  | Nhập theo HD 2600008550_2601150907/2026/HĐ-PCVT-CADIVI và hóa đơn số 1125 ngày 02.04.2026 - Cty CP Cáp điện Việt Nam | 1100 | 268000 | 294800000 | 0 | 0 | 0
3.56.60.056.VIE.00.AXX | SPC - Biến điện áp TU 24kV 22000/√3/110/√3V-15VA CCX 0,5 epoxy chân không | Cái | 4 | 2026 | 2026-04-02 |  | 02.VH4.46.009403.VH4.46.0094 | VTA26041N05096 Xuất TU TT lắp TCCS Cty TNHH Kim Cook | 0 | 0 | 0 | 3 | 1000 | 3
3.15.54.206.000.00.000 | Cáp muller 2x6mm2 (lõi đồng) | Mét | 4 | 2026 | 2026-04-02 | 01.VH1.10.0025 - 5 |  | Nhập theo HD 2600008550_2601150907/2026/HĐ-PCVT-CADIVI và hóa đơn số 1125 ngày 02.04.2026 - Cty CP Cáp điện Việt Nam | 6000 | 44900 | 269400000 | 0 | 0 | 0
3.53.05.503.VIE.00.000 | SPC - Biến dòng điện (CT) 720V 500/5A 5VA CCX 0,5 | Cái | 4 | 2026 | 2026-04-02 |  | 02.VH4.41.002103.VH4.41.0021 | VTAD2606001 Xuất TI hạ thế SCL T4-2026 | 0 | 0 | 0 | 3 | 303539 | 910617
3.60.56.105.VIE.00.000 | SPC - Công tơ điện xoay chiều kiểu điện tử 1 pha nhiều biểu giá, trực tiếp 10(100)A, 220V, CCX: 1 - module PLC | Cái | 4 | 2026 | 2026-04-02 |  | 02.VH4.46.009503.VH4.46.0095 | VTA26046N01099 Xuất Ccông tơ gắn mới 1 pha T4- Đội TH Côn Đảo | 0 | 0 | 0 | 3 | 790968.33 | 2372905
3.46.10.032.VIE.00.000 | SPC - Máy cắt hạ thế (MCB) 2 cực 32A | Cái | 4 | 2026 | 2026-04-02 |  | 02.VHH.46.002003.VHH.46.0020 | VTA26046N01099 Xuất vật tư gắn mới 1 pha tháng 4-2026 | 0 | 0 | 0 | 9 | 59540 | 535860
3.46.05.032.CHN.00.000 | SPC - Máy cắt hạ thế (MCB) 1 cực 32A | Cái | 4 | 2026 | 2026-04-02 |  | 02.VHH.46.002003.VHH.46.0020 | VTA26046N01099 Xuất vật tư gắn mới 1 pha tháng 4-2026 | 0 | 0 | 0 | 1 | 21000 | 21000
3.60.55.038.VIE.00.000 | SPC - Công tơ điện xoay chiều kiểu điện tử 1 pha 20(80)A, 220V, CCX: 1 - module PLC | Cái | 4 | 2026 | 2026-04-02 |  | 02.VHH.46.002103.VHH.46.0021 | VTA26046N01099 Xuất công tơ gắn mới 1 pha tháng 4-2026 | 0 | 0 | 0 | 9 | 425000 | 3825000
2.76.01.001.VIE.00.000 | SPC - Chì niêm điện kế | Kg | 4 | 2026 | 2026-04-02 |  | 02.VH1.46.006603.VH1.46.0066 | VTA26046N01099 Xuất vật tư gắn mới 1 pha T4- Đội TH Côn Đảo | 0 | 0 | 0 | 5 | 128091 | 640455
5.44.80.125.VIE.00.000 | SPC - Đai thép và khoá đai10x0.4x1250mm | Bộ | 4 | 2026 | 2026-04-02 |  | 02.VHH.46.002003.VHH.46.0020 | VTA26046N01099 Xuất vật tư gắn mới 1 pha tháng 4-2026 | 0 | 0 | 0 | 13 | 13835.69 | 179864
3.60.90.105.VIE.00.000 | SPC - Hộp 1 công tơ 1 pha composite ngoài trời | Cái | 4 | 2026 | 2026-04-02 |  | 02.VHH.46.002003.VHH.46.0020 | VTA26046N01099 Xuất vật tư gắn mới 1 pha tháng 4-2026 | 0 | 0 | 0 | 3 | 150613.67 | 451841
3.60.90.110.VIE.00.000 | SPC - Hộp 2 công tơ 1 pha composite ngoài trời | Cái | 4 | 2026 | 2026-04-02 |  | 02.VHH.46.002003.VHH.46.0020 | VTA26046N01099 Xuất vật tư gắn mới 1 pha tháng 4-2026 | 0 | 0 | 0 | 7 | 285000 | 1995000
3.20.22.906.VIE.00.000 | SPC - Kẹp IPC 6-50/6-95 | Cái | 4 | 2026 | 2026-04-02 |  | 02.VHH.46.002003.VHH.46.0020 | VTA26046N01099 Xuất vật tư gắn mới 1 pha tháng 4-2026 | 0 | 0 | 0 | 20 | 27800.1 | 556002
3.15.54.210.VIE.00.000 | SPC - Cáp điện kế - Muller (CVV) 2x10mm2 | Mét | 4 | 2026 | 2026-04-02 |  | 02.VHH.46.002003.VHH.46.0020 | VTA26046N01099 Xuất vật tư gắn mới 1 pha tháng 4-2026 | 0 | 0 | 0 | 70 | 80859.96 | 5660197
3.60.55.305.VIE.00.000 | SPC - Công tơ điện tử 3 pha nhiều biểu giá loại gián tiếp 3x5(6)A, 3x(57.7/100 ÷230/400)V, CCX: 0.5S | Cái | 4 | 2026 | 2026-04-02 |  | 02.VH4.46.009203.VH4.46.0092 | VTA26041N05096 Xuất công tơ ( cài 150/5 TU:110 HC) lắp TCCS Cty TNHH Kim Cook | 0 | 0 | 0 | 1 | 3068286 | 3068286
3.53.65.075.VIE.00.000 | SPC - Biến dòng điện (TI) 24kV 75-150/5A 10VA epoxy chân không | Cái | 4 | 2026 | 2026-04-02 |  | 02.VH4.46.009303.VH4.46.0093 | VTA26041N05096 Xuất TI TT lắp TCCS Cty TNHH Kim Cook | 0 | 0 | 0 | 3 | 7727764.67 | 23183294
2.76.81.001.VIE.00.000 | SPC - Dây chì niêm điện kế | Kg | 4 | 2026 | 2026-04-02 |  | 02.VH1.46.006603.VH1.46.0066 | VTA26046N01099 Xuất vật tư gắn mới 1 pha T4- Đội TH Côn Đảo | 0 | 0 | 0 | 0.6 | 296173.33 | 177704
3.20.94.742.000.00.000 | Dây đai inox 1200*20*0.4mm | Cái | 4 | 2026 | 2026-04-02 |  | 02.VH1.46.006603.VH1.46.0066 | VTA26046N01099 Xuất vật tư gắn mới 1 pha T4- Đội TH Côn Đảo | 0 | 0 | 0 | 30 | 4300 | 129000
3.20.31.095.000.00.000 | Nối bọc cách điện IPC 50-95 mm2 | Cái | 4 | 2026 | 2026-04-02 |  | 02.VH1.46.006603.VH1.46.0066 | VTA26046N01099 Xuất vật tư gắn mới 1 pha T4- Đội TH Côn Đảo | 0 | 0 | 0 | 40 | 24000 | 960000
3.20.94.010.000.00.000 | Khóa đai inox | Cái | 4 | 2026 | 2026-04-02 |  | 02.VH1.46.006603.VH1.46.0066 | VTA26046N01099 Xuất vật tư gắn mới 1 pha T4- Đội TH Côn Đảo | 0 | 0 | 0 | 30 | 1200 | 36000
5.96.00.311.000.00.000 | Máy tính để bàn HP EliteDesk 800 G6 (core i7, Ram 16GB, SSD512GB, case, nguồn, chuột, bàn phím) | Bộ | 4 | 2026 | 2026-04-02 |  | 02.VH1.51.001403.VH1.51.0014 | 25009-Xuất máy tính để bàn HP Pro SFF 400 G9 theo Hđơn 00000014 ngày 26/03/26 cho P.QLĐT MSCT: F02F02F02.LT0K.25009 - Trần Nghiêm Xuân Sơn | 0 | 0 | 0 | 1 | 20950000 | 20950000
3.60.90.105.VIE.00.000 | SPC - Hộp 1 công tơ 1 pha composite ngoài trời | Cái | 4 | 2026 | 2026-04-02 |  | 02.VH1.46.006603.VH1.46.0066 | VTA26046N01099 Xuất vật tư gắn mới 1 pha T4- Đội TH Côn Đảo | 0 | 0 | 0 | 10 | 78752.9 | 787529
3.53.05.403.VIE.00.CXA | SPC - Biến dòng điện (CT) 720V 400/5A 5VA CCX 0,5 | Cái | 4 | 2026 | 2026-04-03 |  | 02.VH4.48.001003.VH4.48.0010 | Xuất TI hạ thế lên Đội TH2 Cty thí Nghiệm kiểm định | 0 | 0 | 0 | 6 | 1000 | 6
3.20.31.095.000.00.000 | Nối bọc cách điện IPC 50-95 mm2 | Cái | 4 | 2026 | 2026-04-03 |  | 02.VH1.46.006803.VH1.46.0068 | VTA26041N03098 Xuất vật tư TCCS 3 pha tháng 4/2026 | 0 | 0 | 0 | 100 | 24000 | 2400000
3.46.16.010.000.00.000 | Máy cắt hạ thế 3 pha 3 cực 100A (gồm 3 máy cắt 1 pha) | Cái | 4 | 2026 | 2026-04-03 |  | 02.VH1.46.006803.VH1.46.0068 | VTA26041N03098 Xuất vật tư TCCS 3 pha tháng 4/2026 | 0 | 0 | 0 | 13 | 245000 | 3185000
3.20.94.010.000.00.000 | Khóa đai inox | Cái | 4 | 2026 | 2026-04-03 |  | 02.VH1.46.006703.VH1.46.0067 | VTA26041N01095 Xuất vật tư gắn mới 1 pha T4-2026 | 0 | 0 | 0 | 200 | 1200 | 240000
3.20.31.095.000.00.000 | Nối bọc cách điện IPC 50-95 mm2 | Cái | 4 | 2026 | 2026-04-03 |  | 02.VH1.46.006703.VH1.46.0067 | VTA26041N01095 Xuất vật tư gắn mới 1 pha T4-2026 | 0 | 0 | 0 | 300 | 24000 | 7200000
3.20.94.742.000.00.000 | Dây đai inox 1200*20*0.4mm | Cái | 4 | 2026 | 2026-04-03 |  | 02.VH1.46.006703.VH1.46.0067 | VTA26041N01095 Xuất vật tư gắn mới 1 pha T4-2026 | 0 | 0 | 0 | 200 | 4300 | 860000
3.70.76.007.VIE.00.000 | SPC - Băng keo cách điện hạ thế | Cuộn | 4 | 2026 | 2026-04-03 |  | 02.VH1.46.006703.VH1.46.0067 | VTA26041N01095 Xuất vật tư gắn mới 1 pha T4-2026 | 0 | 0 | 0 | 100 | 7014.51 | 701451
3.60.90.111.VIE.00.000 | SPC - Hộp 4 công tơ một pha composite ngoài trời | Cái | 4 | 2026 | 2026-04-03 |  | 02.VH1.46.006703.VH1.46.0067 | VTA26041N01095 Xuất vật tư gắn mới 1 pha T4-2026 | 0 | 0 | 0 | 50 | 490422.08 | 24521104
3.15.54.206.000.00.000 | Cáp muller 2x6mm2 (lõi đồng) | Mét | 4 | 2026 | 2026-04-03 |  | 02.VH1.46.006703.VH1.46.0067 | VTA26041N01095 Xuất vật tư gắn mới 1 pha T4-2026 | 0 | 0 | 0 | 2000 | 44900 | 89800000
3.53.05.862.VIE.00.CXA | SPC - Biến dòng điện (CT) 720V 2000/5A 10VA CCX 0,5 | Cái | 4 | 2026 | 2026-04-03 |  | 02.VH4.48.001003.VH4.48.0010 | Xuất TI hạ thế lên Đội TH2 Cty thí Nghiệm kiểm định | 0 | 0 | 0 | 12 | 1000 | 12
3.46.05.040.CHN.00.000 | SPC - Máy cắt hạ thế (MCB) 1 cực 40A | Cái | 4 | 2026 | 2026-04-03 |  | 02.VH1.46.006703.VH1.46.0067 | VTA26041N01095 Xuất vật tư gắn mới 1 pha T4-2026 | 0 | 0 | 0 | 200 | 25595.39 | 5119077
3.53.05.255.VIE.00.CXA | SPC - Biến dòng điện (CT) 720V 250/5A 5VA CCX0.5 | Cái | 4 | 2026 | 2026-04-03 |  | 02.VH4.48.001003.VH4.48.0010 | Xuất TI hạ thế lên Đội TH2 Cty thí Nghiệm kiểm định | 0 | 0 | 0 | 7 | 1000 | 7
3.53.05.815.VIE.00.CXA | SPC - Biến dòng điện (CT) 720V 1000/5A 10VA CCX 0,5 | Cái | 4 | 2026 | 2026-04-03 |  | 02.VH4.48.001003.VH4.48.0010 | Xuất TI hạ thế lên Đội TH2 Cty thí Nghiệm kiểm định | 0 | 0 | 0 | 15 | 1000 | 15
3.53.05.322.VIE.00.C60 | SPC - Biến dòng điện (CT) 600V 1000/5A 15VA CCX 0,5 | Cái | 4 | 2026 | 2026-04-03 |  | 02.VIA.48.000103.VIA.48.0001 | Xuất TI hạ thế lê Đội TH 2 Cty Thí Nghiệm kiểm định | 0 | 0 | 0 | 3 | 119074 | 357222
3.53.05.335.VIE.00.C60 | SPC - Biến dòng điện (CT) 600V 1200/5A-5VA-CCX 0,5 | Cái | 4 | 2026 | 2026-04-03 |  | 02.VIA.48.000103.VIA.48.0001 | Xuất TI hạ thế lê Đội TH 2 Cty Thí Nghiệm kiểm định | 0 | 0 | 0 | 3 | 136200 | 408600
3.15.54.210.000.00.000 | Cáp muller 2x10mm2 (lõi đồng) | Mét | 4 | 2026 | 2026-04-03 |  | 02.VH1.46.006703.VH1.46.0067 | VTA26041N01095 Xuất vật tư gắn mới 1 pha T4-2026 | 0 | 0 | 0 | 150 | 69500 | 10425000
3.53.05.334.VIE.00.CXA | SPC - Biến dòng điện (CT) 600V 1000/5A-5VA-CCX 0,5 | Cái | 4 | 2026 | 2026-04-03 |  | 02.VH4.48.001003.VH4.48.0010 | Xuất TI hạ thế lên Đội TH2 Cty thí Nghiệm kiểm định | 0 | 0 | 0 | 2 | 1000 | 2
3.53.05.320.VIE.00.CXA | SPC - Biến dòng điện (CT) 600V 800/5A | Cái | 4 | 2026 | 2026-04-03 |  | 02.VH4.48.001003.VH4.48.0010 | Xuất TI hạ thế lên Đội TH2 Cty thí Nghiệm kiểm định | 0 | 0 | 0 | 4 | 1000 | 4
3.53.05.155.VIE.00.000 | SPC - Biến dòng điện (CT) 720V 150/5A 5VA CCX 0,5 | Cái | 4 | 2026 | 2026-04-06 |  | 02.VH4.41.002203.VH4.41.0022 | VTAD2606001 Xuất TI hạ thế thay SCL T4-2026 | 0 | 0 | 0 | 6 | 277981.83 | 1667891
3.53.05.206.VIE.00.000 | SPC - Biến dòng điện (CT) 720V 200/5A 5VA CCX 0,5 | Cái | 4 | 2026 | 2026-04-06 |  | 02.VH4.41.002203.VH4.41.0022 | VTAD2606001 Xuất TI hạ thế thay SCL T4-2026 | 0 | 0 | 0 | 9 | 273190.56 | 2458715
3.53.05.815.VIE.00.000 | SPC - Biến dòng điện (CT) 720V 1000/5A 10VA CCX 0,5 | Cái | 4 | 2026 | 2026-04-06 |  | 02.VH4.41.002203.VH4.41.0022 | VTAD2606001 Xuất TI hạ thế thay SCL T4-2026 | 0 | 0 | 0 | 2 | 486219.5 | 972439
3.60.56.086.VIE.00.000 | SPC - Công tơ điện tử 1 pha nhiều biểu giá loại gián tiếp 5(10)A, 220V, CCX: 0,5S (ĐKĐ) | Cái | 4 | 2026 | 2026-04-06 |  | 02.VH4.46.009603.VH4.46.0096 | VTA26041N07103 Xuất công tơ1 Pha GT( 300/5) TT 359/QLLD VÀ pa 307/QLLD : Trạm 50KVA T4- Cầu Si | 0 | 0 | 0 | 1 | 778000 | 778000
3.60.36.076.VIE.00.000 | SPC - Điện kế điện tử 3P 3 giá 3x5(10)A GT 3x(57.7/100V-240/415V) CCX 0.5S ( kèm module ) | Cái | 4 | 2026 | 2026-04-06 |  | 02.VH4.46.009703.VH4.46.0097 | VTA26041N07103 Xuất công tơ 3 Pha GT( 250/5) PA 365/QLLD : TrạmT3 Song Vĩnh | 0 | 0 | 0 | 1 | 3102542 | 3102542
3.20.22.415.VIE.00.000 | SPC - Kẹp ngừng cáp LV-ABC tự treo 4x150mm2 | Cái | 4 | 2026 | 2026-04-06 |  | 02.VHH.42.000303.VHH.42.0003 | VTA26046S01100 Xuất SCTX theo PA 319 Đội tổng hợp Côn Đảo | 0 | 0 | 0 | 2 | 47178 | 94356
3.53.05.322.VIE.00.AXX | SPC - Biến dòng điện (CT) 600V 1000/5A 15VA CCX 0,5 | Cái | 4 | 2026 | 2026-04-06 |  | 02.VH4.41.002203.VH4.41.0022 | VTAD2606001 Xuất TI hạ thế thay SCL T4-2026 | 0 | 0 | 0 | 2 | 55352 | 110704
3.53.05.304.VIE.00.000 | SPC - Biến dòng điện (CT) 720V 300/5A 5VA CCX0.5 | Cái | 4 | 2026 | 2026-04-06 |  | 02.VH4.46.009803.VH4.46.0098 | VTA26041N07103 Xuất TIHT PA 365/QLLD : TrạmT3 Song Vĩnh+ PA 307/QLLD Trạm T4 Cầu si | 0 | 0 | 0 | 1 | 296394 | 296394
3.20.22.911.VIE.00.000 | SPC - Kẹp IPC 16-120/25-150 | Cái | 4 | 2026 | 2026-04-06 |  | 02.VHH.42.000303.VHH.42.0003 | VTA26046S01100 Xuất SCTX theo PA 319 Đội tổng hợp Côn Đảo | 0 | 0 | 0 | 18 | 65000 | 1170000
3.15.74.150.VIE.00.AXX | SPC - Cáp nhôm bọc vặn xoắn LV - ABC 0.6/1KV 4x150mm2 | Mét | 4 | 2026 | 2026-04-06 |  | 02.VH8.42.000203.VH8.42.0002 | VTA26046S01100 Xuất SCTX theo PA 319 Đội tổng hợp Côn Đảo | 0 | 0 | 0 | 110 | 86500 | 9515000
3.20.22.934.VIE.00.000 | SPC - Kẹp IPC 35-240/35-240 (2 bu lông) | Cái | 4 | 2026 | 2026-04-06 |  | 02.VHH.42.000303.VHH.42.0003 | VTA26046S01100 Xuất SCTX theo PA 319 Đội tổng hợp Côn Đảo | 0 | 0 | 0 | 20 | 85701.95 | 1714039
3.53.05.255.VIE.00.000 | SPC - Biến dòng điện (CT) 720V 250/5A 5VA CCX0.5 | Cái | 4 | 2026 | 2026-04-06 |  | 02.VH4.46.009803.VH4.46.0098 | VTA26041N07103 Xuất TIHT PA 365/QLLD : TrạmT3 Song Vĩnh+ PA 307/QLLD Trạm T4 Cầu si | 0 | 0 | 0 | 2 | 261617 | 523234
3.60.55.360.VIE.00.000 | SPC - Công tơ điện xoay chiều kiểu điện tử 3 pha nhiều biểu giá, trực tiếp 3x10(100)A, 3x230/400V, CCX: 1 - module PLC | Cái | 4 | 2026 | 2026-04-06 |  | 02.VH1.46.006903.VH1.46.0069 | VTA26041N03098 Xuất công tơ 3P TT gắn mới tháng 4 | 0 | 0 | 0 | 25 | 3045000 | 76125000
3.53.65.152.VIE.00.000 | SPC - Biến dòng điện (TI) 24KV 150-300/5A 10VA epoxy chân không | Cái | 4 | 2026 | 2026-04-06 |  | 02.VH4.50.011603.VH4.50.0116 | VTA26041Y01102 Xuất TI TT Bảo trì Theo PN: | 0 | 0 | 0 | 3 | 8780181.67 | 26340545
3.60.55.305.VIE.00.000 | SPC - Công tơ điện tử 3 pha nhiều biểu giá loại gián tiếp 3x5(6)A, 3x(57.7/100 ÷230/400)V, CCX: 0.5S | Cái | 4 | 2026 | 2026-04-06 |  | 02.VH4.50.011803.VH4.50.0118 | VTA26041Y01102 Xuất công tơ 3P GT HT ( cài 150/5:1, 300/5:2, 400/5:3, 500/5:1, 600/5:1) thay bảo trì | 0 | 0 | 0 | 8 | 3121245.38 | 24969963
3.53.05.815.VIE.00.CXA | SPC - Biến dòng điện (CT) 720V 1000/5A 10VA CCX 0,5 | Cái | 4 | 2026 | 2026-04-06 | 01.VH4.15.0011 |  | Nhập loại vật tư điều chỉnh danh điểm theo PGH:03.VH4.48.0010 | 15 | 1 | 15 | 0 | 0 | 0
3.53.05.862.VIE.00.CXA | SPC - Biến dòng điện (CT) 720V 2000/5A 10VA CCX 0,5 | Cái | 4 | 2026 | 2026-04-06 | 01.VH4.15.0011 |  | Nhập loại vật tư điều chỉnh danh điểm theo PGH:03.VH4.48.0010 | 12 | 1 | 12 | 0 | 0 | 0
3.53.05.842.VIE.00.CXA | SPC - Biến dòng điện (CT) 720V 1600/5A 10VA CCX 0,5 | Cái | 4 | 2026 | 2026-04-06 |  | 02.VH4.48.001103.VH4.48.0011 | Xuất TI lên Đội TH2 Cty Thí nghiệm Điện kiểm định | 0 | 0 | 0 | 3 | 1000 | 3
3.53.05.255.VIE.00.CXA | SPC - Biến dòng điện (CT) 720V 250/5A 5VA CCX0.5 | Cái | 4 | 2026 | 2026-04-06 |  | 02.VH4.48.001103.VH4.48.0011 | Xuất TI lên Đội TH2 Cty Thí nghiệm Điện kiểm định | 0 | 0 | 0 | 7 | 1000 | 7
3.53.05.320.VIE.00.CXA | SPC - Biến dòng điện (CT) 600V 800/5A | Cái | 4 | 2026 | 2026-04-06 |  | 02.VH4.48.001103.VH4.48.0011 | Xuất TI lên Đội TH2 Cty Thí nghiệm Điện kiểm định | 0 | 0 | 0 | 4 | 1000 | 4
3.53.05.403.VIE.00.CXA | SPC - Biến dòng điện (CT) 720V 400/5A 5VA CCX 0,5 | Cái | 4 | 2026 | 2026-04-06 |  | 02.VH4.48.001103.VH4.48.0011 | Xuất TI lên Đội TH2 Cty Thí nghiệm Điện kiểm định | 0 | 0 | 0 | 6 | 1000 | 6
3.53.05.815.VIE.00.CXA | SPC - Biến dòng điện (CT) 720V 1000/5A 10VA CCX 0,5 | Cái | 4 | 2026 | 2026-04-06 |  | 02.VH4.48.001103.VH4.48.0011 | Xuất TI lên Đội TH2 Cty Thí nghiệm Điện kiểm định | 0 | 0 | 0 | 15 | 1000 | 15
3.53.05.862.VIE.00.CXA | SPC - Biến dòng điện (CT) 720V 2000/5A 10VA CCX 0,5 | Cái | 4 | 2026 | 2026-04-06 |  | 02.VH4.48.001103.VH4.48.0011 | Xuất TI lên Đội TH2 Cty Thí nghiệm Điện kiểm định | 0 | 0 | 0 | 9 | 1000 | 9
3.20.22.415.VIE.00.000 | SPC - Kẹp ngừng cáp LV-ABC tự treo 4x150mm2 | Cái | 4 | 2026 | 2026-04-06 |  | 02.VH1.42.003903.VH1.42.0039 | VTA26046S01100 Xuất vật tư SCTX theo PA 319 Đội TH Côn Đảo | 0 | 0 | 0 | 10 | 52970.2 | 529702
3.20.84.240.VIE.00.000 | SPC - Đầu cosse ép đồng 240mm2 | Cái | 4 | 2026 | 2026-04-06 |  | 02.VH1.42.003903.VH1.42.0039 | VTA26046S01100 Xuất vật tư SCTX theo PA 319 Đội TH Côn Đảo | 0 | 0 | 0 | 6 | 173456 | 1040736
3.20.84.185.VIE.00.000 | SPC - Đầu cosse ép đồng 185mm2 | Cái | 4 | 2026 | 2026-04-06 |  | 02.VH1.42.003903.VH1.42.0039 | VTA26046S01100 Xuất vật tư SCTX theo PA 319 Đội TH Côn Đảo | 0 | 0 | 0 | 2 | 121138.5 | 242277
3.20.80.185.VIE.00.000 | SPC - Đầu Cosse ép đồng nhôm 185mm2 | Cái | 4 | 2026 | 2026-04-06 |  | 02.VH1.42.003903.VH1.42.0039 | VTA26046S01100 Xuất vật tư SCTX theo PA 319 Đội TH Côn Đảo | 0 | 0 | 0 | 8 | 154132.38 | 1233059
3.20.07.185.VIE.00.000 | SPC - MỐI NỐI ÉP A185 | Cái | 4 | 2026 | 2026-04-06 |  | 02.VH1.42.003903.VH1.42.0039 | VTA26046S01100 Xuất vật tư SCTX theo PA 319 Đội TH Côn Đảo | 0 | 0 | 0 | 20 | 92000 | 1840000
4.38.50.009.VIE.00.000 | SPC - Bu lông móc 16x300 | Cái | 4 | 2026 | 2026-04-06 |  | 02.VH1.42.003903.VH1.42.0039 | VTA26046S01100 Xuất vật tư SCTX theo PA 319 Đội TH Côn Đảo | 0 | 0 | 0 | 8 | 32000 | 256000
3.42.76.013.EUR.00.000 | SPC - Silicone cách điện | Tuýp | 4 | 2026 | 2026-04-06 |  | 02.VH1.47.001403.VH1.47.0014 | VTA26042R01101 Xuất xử lý sự cố theo PA 341, 361 Đội QLLĐ | 0 | 0 | 0 | 8 | 550000 | 4400000
3.15.86.323.VIE.00.000 | SPC - Cáp ngầm 3P 24kV ruột đồng, màng chắn đồng, bọc giáp thép CXV(CRV)/Sehh/DSTA 3x240mm2 | Mét | 4 | 2026 | 2026-04-06 |  | 02.VH1.47.001403.VH1.47.0014 | VTA26042R01101 Xuất xử lý sự cố theo PA 341, 361 Đội QLLĐ | 0 | 0 | 0 | 4 | 3047042.5 | 12188170
3.25.84.244.000.00.000 | Hộp nối cáp ngầm 24kV 3*240mm2 màn chắn sợi đồng (loại đổ keo) | Bộ | 4 | 2026 | 2026-04-06 |  | 02.VH1.47.001403.VH1.47.0014 | VTA26042R01101 Xuất xử lý sự cố theo PA 341, 361 Đội QLLĐ | 0 | 0 | 0 | 4 | 5574000 | 22296000
3.53.05.403.VIE.00.CXA | SPC - Biến dòng điện (CT) 720V 400/5A 5VA CCX 0,5 | Cái | 4 | 2026 | 2026-04-06 | 01.VH4.15.0011 |  | Nhập loại vật tư điều chỉnh danh điểm theo PGH:03.VH4.48.0010 | 6 | 1 | 6 | 0 | 0 | 0
3.53.05.320.VIE.00.CXA | SPC - Biến dòng điện (CT) 600V 800/5A | Cái | 4 | 2026 | 2026-04-06 | 01.VH4.15.0011 |  | Nhập loại vật tư điều chỉnh danh điểm theo PGH:03.VH4.48.0010 | 4 | 1 | 4 | 0 | 0 | 0
3.53.05.334.VIE.00.CXA | SPC - Biến dòng điện (CT) 600V 1000/5A-5VA-CCX 0,5 | Cái | 4 | 2026 | 2026-04-06 |  | 02.VH4.48.001103.VH4.48.0011 | Xuất TI lên Đội TH2 Cty Thí nghiệm Điện kiểm định | 0 | 0 | 0 | 2 | 1000 | 2
3.53.04.806.VIE.00.000 | Máy biến dòng GELEX 600V-800/5A-0,5 loại ngoài trời | Cái | 4 | 2026 | 2026-04-06 |  | 02.VH4.41.002203.VH4.41.0022 | VTAD2606001 Xuất TI hạ thế thay SCL T4-2026 | 0 | 0 | 0 | 3 | 360200 | 1080600
3.53.65.150.000.00.000 | Biến dòng 24kV- 150/5A | Cái | 4 | 2026 | 2026-04-06 |  | 02.VH4.50.011603.VH4.50.0116 | VTA26041Y01102 Xuất TI TT Bảo trì Theo PN: | 0 | 0 | 0 | 3 | 10821645.67 | 32464937
3.60.46.101.VIE.00.000 | SPC - Công tơ điện tử 3 pha nhiều biểu giá trực tiếp loại 3x5(100)A, 3x220/380V; 230/400V, CCX1 kèm module PLC | Cái | 4 | 2026 | 2026-04-06 |  | 02.VH4.50.011403.VH4.50.0114 | VTA26041Y01102 Xuất công tơ 3 pha GT+TT thay bảo trì theo PN:01.VH4.11.0042 | 0 | 0 | 0 | 2 | 3350850 | 6701700
3.53.05.255.VIE.00.CXA | SPC - Biến dòng điện (CT) 720V 250/5A 5VA CCX0.5 | Cái | 4 | 2026 | 2026-04-06 | 01.VH4.15.0011 |  | Nhập loại vật tư điều chỉnh danh điểm theo PGH:03.VH4.48.0010 | 7 | 1 | 7 | 0 | 0 | 0
3.53.05.106.VIE.00.000 | SPC - Biến dòng điện (CT) 720V 100/5A 5VA CCX 0,5 | Cái | 4 | 2026 | 2026-04-06 |  | 02.VH4.41.002203.VH4.41.0022 | VTAD2606001 Xuất TI hạ thế thay SCL T4-2026 | 0 | 0 | 0 | 4 | 283013.5 | 1132054
3.60.55.305.VIE.00.000 | SPC - Công tơ điện tử 3 pha nhiều biểu giá loại gián tiếp 3x5(6)A, 3x(57.7/100 ÷230/400)V, CCX: 0.5S | Cái | 4 | 2026 | 2026-04-06 |  | 02.VH4.50.011303.VH4.50.0113 | VTA26041Y01102 Xuất công to pha GT thay bảo trì theo PN:01.VH4.11.0049+01.VH4.11.0050, và PN điều chỉnh danh điểm :01.VH4.15.0010) ) | 0 | 0 | 0 | 59 | 3121245.41 | 184153479
3.60.55.305.VIE.00.000 | SPC - Công tơ điện tử 3 pha nhiều biểu giá loại gián tiếp 3x5(6)A, 3x(57.7/100 ÷230/400)V, CCX: 0.5S | Cái | 4 | 2026 | 2026-04-06 |  | 02.VH4.50.011303.VH4.50.0113 | VTA26041Y01102 Xuất công to pha GT thay bảo trì theo PN:01.VH4.11.0049+01.VH4.11.0050, và PN điều chỉnh danh điểm :01.VH4.15.0010) ) | 0 | 0 | 0 | 12 | 3121245.42 | 37454945
8.75.60.913.000.00.AXX | Điện kế điện tử 1 pha một giá 10(40)A Vinasino (thu thập dữ liệu từ xa) | Cái | 4 | 2026 | 2026-04-06 |  | 02.VH4.50.011203.VH4.50.0112 | VTA26041Y01102 Xuất công tơ 1 pha thay bảo trì ( theo PN:01.VH4.11.0048) | 0 | 0 | 0 | 6 | 109830 | 659
3.60.56.105.VIE.00.000 | SPC - Công tơ điện xoay chiều kiểu điện tử 1 pha nhiều biểu giá, trực tiếp 10(100)A, 220V, CCX: 1 - module PLC | Cái | 4 | 2026 | 2026-04-06 |  | 02.VH4.50.011103.VH4.50.0111 | VTA26041Y01102 Xuất công tơ 1 pha 3 gia thay bảo trì ( theo PN:01.VH4.11.0043) | 0 | 0 | 0 | 22 | 790968.18 | 17401300
3.60.56.086.VIE.00.000 | SPC - Công tơ điện tử 1 pha nhiều biểu giá loại gián tiếp 5(10)A, 220V, CCX: 0,5S (ĐKĐ) | Cái | 4 | 2026 | 2026-04-06 |  | 02.VH4.50.011003.VH4.50.0110 | VTA26041Y01102 Xuất công tơ 1 pha GT thay bảo trì ( theo PN:01.VH4.11.0047) | 0 | 0 | 0 | 7 | 778000 | 5446000
8.75.60.913.000.00.AXX | Điện kế điện tử 1 pha một giá 10(40)A Vinasino (thu thập dữ liệu từ xa) | Cái | 4 | 2026 | 2026-04-06 |  | 02.VH4.50.010903.VH4.50.0109 | VTA26041Y01102 Xuất công tơ 1 pha thay bảo trì ( theo PN:01.VH4.11.0041) | 0 | 0 | 0 | 5 | 109800 | 549
3.60.36.080.VIE.00.000 | SPC - Công tơ điện tử 3 pha nhiều biểu giá loại gián tiếp 3x5(10)A, 3x(57,7/100~240/415)V, CCX: 0.5S ĐKĐ | Cái | 4 | 2026 | 2026-04-06 |  | 02.VH4.50.011703.VH4.50.0117 | VTA26041Y01102 Xuất Công tơ 3 pha GT Cài TU:12000/120V ( Cài TI theo danh sách đính kèm) thay bảo trì | 0 | 0 | 0 | 36 | 3039000 | 109404000
3.53.05.334.VIE.00.CXA | SPC - Biến dòng điện (CT) 600V 1000/5A-5VA-CCX 0,5 | Cái | 4 | 2026 | 2026-04-06 | 01.VH4.15.0011 |  | Nhập loại vật tư điều chỉnh danh điểm theo PGH:03.VH4.48.0010 | 2 | 1 | 2 | 0 | 0 | 0
3.60.55.053.VIE.00.AXX | SPC - Điện kế điện tử 1 pha PLC 1 giá TT 5(80)A 220V CCX1 | Cái | 4 | 2026 | 2026-04-06 |  | 02.VH4.50.010903.VH4.50.0109 | VTA26041Y01102 Xuất công tơ 1 pha thay bảo trì ( theo PN:01.VH4.11.0041) | 0 | 0 | 0 | 696 | 32291.01 | 22474542
2.76.81.001.VIE.00.000 | SPC - Dây chì niêm điện kế | Kg | 4 | 2026 | 2026-04-07 |  | 02.VH1.50.002803.VH1.50.0028 | VTA26041Y01104 Xuất vật tư thay cháy hỏng ( theo PN:01.VH1.11.0034 | 0 | 0 | 0 | 0.89 | 296174.16 | 263595
8.75.60.914.000.00.AXX | Điện kế điện tử 1 pha một giá 20(80)A Vinasino (thu thập dữ liệu từ xa) | Cái | 4 | 2026 | 2026-04-07 | 01.VH4.18.0028 |  | Nhập lại công tơ sau khi kiểm định đạt thao PGH:03.UW2.57.1327+03.UW2.57.1326+03.UW2.57.1329 (06/04/2026) | 285 | 113.15 | 32249 | 0 | 0 | 0
3.20.94.742.000.00.000 | Dây đai inox 1200*20*0.4mm | Cái | 4 | 2026 | 2026-04-07 |  | 02.VH1.50.002803.VH1.50.0028 | VTA26041Y01104 Xuất vật tư thay cháy hỏng ( theo PN:01.VH1.11.0034 | 0 | 0 | 0 | 4 | 4300 | 17200
8.75.60.914.000.00.AXX | Điện kế điện tử 1 pha một giá 20(80)A Vinasino (thu thập dữ liệu từ xa) | Cái | 4 | 2026 | 2026-04-07 | 01.VH4.18.0028 |  | Nhập lại công tơ sau khi kiểm định đạt thao PGH:03.UW2.57.1327+03.UW2.57.1326+03.UW2.57.1329 (06/04/2026) | 840 | 26.02 | 21855 | 0 | 0 | 0
3.20.31.095.000.00.000 | Nối bọc cách điện IPC 50-95 mm2 | Cái | 4 | 2026 | 2026-04-07 |  | 02.VH1.50.002803.VH1.50.0028 | VTA26041Y01104 Xuất vật tư thay cháy hỏng ( theo PN:01.VH1.11.0034 | 0 | 0 | 0 | 16 | 24000 | 384000
8.90.30.412.000.00.000 | Nón BHLĐ | Cái | 4 | 2026 | 2026-04-07 | 01.VH1.10.0026 - 6 |  | Nhập theo hợp đồng 12-2025/HĐ-PCVT-HMP và hóa đơn số 10 ngày 26.03.2026 - Cty CP TB KT Hiệp Minh Phát | 2 | 290000 | 580000 | 0 | 0 | 0
3.60.55.361.VIE.00.000 | SPC - Công tơ điện xoay chiều kiểu điện tử 3 pha nhiều biểu giá, trực tiếp 3x10(100)A, 3x230/400V, CCX: 1 | Cái | 4 | 2026 | 2026-04-07 |  | 02.VH1.50.002903.VH1.50.0029 | VTA26041Y01104 Xuất công tơ 3 pha TT thay cháy hỏng ( theo PN:01.VH1.11.0035 | 0 | 0 | 0 | 24 | 3000000 | 72000000
3.60.90.111.VIE.00.000 | SPC - Hộp 4 công tơ một pha composite ngoài trời | Cái | 4 | 2026 | 2026-04-07 |  | 02.VH1.50.002803.VH1.50.0028 | VTA26041Y01104 Xuất vật tư thay cháy hỏng ( theo PN:01.VH1.11.0034 | 0 | 0 | 0 | 1 | 490422 | 490422
8.75.60.914.000.00.BXX | Điện kế điện tử 1 pha một giá 20(80)A Vinasino (thu thập dữ liệu từ xa) | Cái | 4 | 2026 | 2026-04-07 | 01.VH8.18.0010 |  | Nhập lại công tơ hu hỏng kiểm ko đạt theo PGH:03.UW2.57.1328 (06/04/2026) | 2 | 113 | 226 | 0 | 0 | 0
2.76.01.001.VIE.00.000 | SPC - Chì niêm điện kế | Kg | 4 | 2026 | 2026-04-07 |  | 02.VH1.50.002803.VH1.50.0028 | VTA26041Y01104 Xuất vật tư thay cháy hỏng ( theo PN:01.VH1.11.0034 | 0 | 0 | 0 | 2.78 | 128091.01 | 356093
3.46.15.100.CHN.00.000 | SPC - Máy cắt hạ thế kiểu vỏ đúc (MCCB) 3 cực 100A | Cái | 4 | 2026 | 2026-04-07 |  | 02.VH1.50.002803.VH1.50.0028 | VTA26041Y01104 Xuất vật tư thay cháy hỏng ( theo PN:01.VH1.11.0034 | 0 | 0 | 0 | 1 | 494000 | 494000
3.53.05.206.VIE.00.000 | SPC - Biến dòng điện (CT) 720V 200/5A 5VA CCX 0,5 | Cái | 4 | 2026 | 2026-04-07 |  | 02.VH4.46.010003.VH4.46.0100 | VTA26041N05105 Xuất TI hạ thế cấp CTy CP Biển Xanh VT | 0 | 0 | 0 | 3 | 273190.67 | 819572
8.75.60.914.000.00.AXX | Điện kế điện tử 1 pha một giá 20(80)A Vinasino (thu thập dữ liệu từ xa) | Cái | 4 | 2026 | 2026-04-07 |  | 02.VH4.46.010103.VH4.46.0101 | VTA26041N01095 Xuất công tơ 1 pha găn mới tháng 4-2026 | 0 | 0 | 0 | 300 | 40520 | 12155
8.90.50.202.000.00.000 | Giày BHLĐ | Đôi | 4 | 2026 | 2026-04-07 | 01.VH1.10.0026 - 6 |  | Nhập theo hợp đồng 12-2025/HĐ-PCVT-HMP và hóa đơn số 10 ngày 26.03.2026 - Cty CP TB KT Hiệp Minh Phát | 8 | 87000 | 696000 | 0 | 0 | 0
8.75.60.914.000.00.AXX | Điện kế điện tử 1 pha một giá 20(80)A Vinasino (thu thập dữ liệu từ xa) | Cái | 4 | 2026 | 2026-04-07 | 01.VH4.18.0028 |  | Nhập lại công tơ sau khi kiểm định đạt thao PGH:03.UW2.57.1327+03.UW2.57.1326+03.UW2.57.1329 (06/04/2026) | 258 | 26.02 | 6713 | 0 | 0 | 0
3.15.54.206.000.00.000 | Cáp muller 2x6mm2 (lõi đồng) | Mét | 4 | 2026 | 2026-04-07 |  | 02.VH1.44.001503.VH1.44.0015 | Xuất vật tư chuyển nhưỡng cho Công ty Điện lực Đất Đỏ -Căn cứ CV số 856 ngày 03/04/2026 | 0 | 0 | 0 | 3000 | 44900 | 134700000
8.75.60.914.000.00.AXX | Điện kế điện tử 1 pha một giá 20(80)A Vinasino (thu thập dữ liệu từ xa) | Cái | 4 | 2026 | 2026-04-07 | 01.VH4.18.0028 |  | Nhập lại công tơ sau khi kiểm định đạt thao PGH:03.UW2.57.1327+03.UW2.57.1326+03.UW2.57.1329 (06/04/2026) | 330 | 26.02 | 8586 | 0 | 0 | 0
3.46.15.101.ITA.00.000 | SPC - Máy cắt hạ thế kiểu vỏ đúc (MCCB) 3 cực 1000A | Cái | 4 | 2026 | 2026-04-07 |  | 02.VH1.69.000803.VH1.69.0008 | QLVHDPSC- Xuất vật tư dự phòng xử lý sự cố Đội Vân hành LĐ Theo Tờ trình 172; 175 | 0 | 0 | 0 | 1 | 33102000 | 33102000
3.46.14.200.VIE.00.000 | SPC - Máy cắt hạ thế (MCB) 3 cực 200A | Cái | 4 | 2026 | 2026-04-07 |  | 02.VH1.69.000803.VH1.69.0008 | QLVHDPSC- Xuất vật tư dự phòng xử lý sự cố Đội Vân hành LĐ Theo Tờ trình 172; 175 | 0 | 0 | 0 | 1 | 2194100 | 2194100
3.60.90.105.VIE.00.000 | SPC - Hộp 1 công tơ 1 pha composite ngoài trời | Cái | 4 | 2026 | 2026-04-07 |  | 02.VH1.50.002803.VH1.50.0028 | VTA26041Y01104 Xuất vật tư thay cháy hỏng ( theo PN:01.VH1.11.0034 | 0 | 0 | 0 | 3 | 78753 | 236259
3.60.55.305.VIE.00.000 | SPC - Công tơ điện tử 3 pha nhiều biểu giá loại gián tiếp 3x5(6)A, 3x(57.7/100 ÷230/400)V, CCX: 0.5S | Cái | 4 | 2026 | 2026-04-07 |  | 02.VH4.46.009903.VH4.46.0099 | VTA26041N05105 Xuất công tơ GTHT( cài 200/5) cấp CTy CP Biển Xanh VT | 0 | 0 | 0 | 1 | 3121245 | 3121245
3.20.94.010.000.00.000 | Khóa đai inox | Cái | 4 | 2026 | 2026-04-07 |  | 02.VH1.50.002803.VH1.50.0028 | VTA26041Y01104 Xuất vật tư thay cháy hỏng ( theo PN:01.VH1.11.0034 | 0 | 0 | 0 | 4 | 1200 | 4800
3.60.55.211.VIE.00.000 | SPC - Công tơ điện tử 2 chiều 1P nhiều biểu giá GT 5(10)A, 220V,CCX:1 không module (ĐKĐ) | Cái | 4 | 2026 | 2026-04-07 |  | 02.VH4.50.012103.VH4.50.0121 | VTA26041Y01104 Xuất công tơ 1 pha GT (400/5) thay cháy hỏng | 0 | 0 | 0 | 1 | 830691 | 830691
8.75.60.913.000.00.AXX | Điện kế điện tử 1 pha một giá 10(40)A Vinasino (thu thập dữ liệu từ xa) | Cái | 4 | 2026 | 2026-04-07 |  | 02.VH4.50.012003.VH4.50.0120 | VTA26041Y01104 Xuất công tơ 1 pha TT thay cháy hỏng ( theo PN:01.VH4.11.0041+01.VH4.11.0045+01.VH4.11.0046) | 0 | 0 | 0 | 19 | 109840 | 2087
8.90.20.500.000.00.000 | Bộ quần áo BHLĐ | Bộ | 4 | 2026 | 2026-04-07 | 01.VH1.10.0026 - 6 |  | Nhập theo hợp đồng 12-2025/HĐ-PCVT-HMP và hóa đơn số 10 ngày 26.03.2026 - Cty CP TB KT Hiệp Minh Phát | 8 | 489000 | 3912000 | 0 | 0 | 0
8.90.20.116.000.00.000 | Bộ quần & áo mưa | Bộ | 4 | 2026 | 2026-04-07 | 01.VH1.10.0026 - 6 |  | Nhập theo hợp đồng 12-2025/HĐ-PCVT-HMP và hóa đơn số 10 ngày 26.03.2026 - Cty CP TB KT Hiệp Minh Phát | 2 | 150000 | 300000 | 0 | 0 | 0
4.90.80.442.000.00.000 | Nắp chụp đầu cực LBS | Cái | 4 | 2026 | 2026-04-07 |  | 02.VH1.42.004003.VH1.42.0040 | VTA26042S01106 Xuất vật tư SCTX theo PA 378 Đội QLLĐ | 0 | 0 | 0 | 6 | 67000 | 402000
4.80.01.420.000.00.000 | Nắp chụp kẹp quai. | Cái | 4 | 2026 | 2026-04-07 |  | 02.VH1.42.004003.VH1.42.0040 | VTA26042S01106 Xuất vật tư SCTX theo PA 378 Đội QLLĐ | 0 | 0 | 0 | 7 | 65000 | 455000
8.32.42.032.000.00.000 | Nôm inox bọc thân trụ (chống động vật gây sự cố) | Bộ | 4 | 2026 | 2026-04-07 |  | 02.VH1.42.004003.VH1.42.0040 | VTA26042S01106 Xuất vật tư SCTX theo PA 378 Đội QLLĐ | 0 | 0 | 0 | 8 | 330000 | 2640000
4.90.80.009.VIE.00.000 | SPC - Nắp chụp LA | Cái | 4 | 2026 | 2026-04-07 |  | 02.VH1.42.004003.VH1.42.0040 | VTA26042S01106 Xuất vật tư SCTX theo PA 378 Đội QLLĐ | 0 | 0 | 0 | 9 | 37709.67 | 339387
4.90.80.400.VIE.00.000 | SPC - Chụp cách điện polymer cho FCO (chụp trên+ chụp dưới) | Bộ | 4 | 2026 | 2026-04-07 |  | 02.VH1.42.004003.VH1.42.0040 | VTA26042S01106 Xuất vật tư SCTX theo PA 378 Đội QLLĐ | 0 | 0 | 0 | 9 | 84334.56 | 759011
3.60.55.053.VIE.00.AXX | SPC - Điện kế điện tử 1 pha PLC 1 giá TT 5(80)A 220V CCX1 | Cái | 4 | 2026 | 2026-04-07 |  | 02.VH4.50.012003.VH4.50.0120 | VTA26041Y01104 Xuất công tơ 1 pha TT thay cháy hỏng ( theo PN:01.VH4.11.0041+01.VH4.11.0045+01.VH4.11.0046) | 0 | 0 | 0 | 14 | 32291 | 452074
3.15.82.025.VIE.00.000 | SPC - Cáp đồng bọc 24KV CX(CR) 25mm2 | Mét | 4 | 2026 | 2026-04-07 |  | 02.VH1.42.004003.VH1.42.0040 | VTA26042S01106 Xuất vật tư SCTX theo PA 378 Đội QLLĐ | 0 | 0 | 0 | 3 | 100266.33 | 300799
3.20.94.742.000.00.000 | Dây đai inox 1200*20*0.4mm | Cái | 4 | 2026 | 2026-04-07 |  | 02.VH1.42.004003.VH1.42.0040 | VTA26042S01106 Xuất vật tư SCTX theo PA 378 Đội QLLĐ | 0 | 0 | 0 | 16 | 4300 | 68800
3.20.94.010.000.00.000 | Khóa đai inox | Cái | 4 | 2026 | 2026-04-07 |  | 02.VH1.42.004003.VH1.42.0040 | VTA26042S01106 Xuất vật tư SCTX theo PA 378 Đội QLLĐ | 0 | 0 | 0 | 16 | 1200 | 19200
8.75.60.914.000.00.AXX | Điện kế điện tử 1 pha một giá 20(80)A Vinasino (thu thập dữ liệu từ xa) | Cái | 4 | 2026 | 2026-04-07 |  | 02.VH4.50.012003.VH4.50.0120 | VTA26041Y01104 Xuất công tơ 1 pha TT thay cháy hỏng ( theo PN:01.VH4.11.0041+01.VH4.11.0045+01.VH4.11.0046) | 0 | 0 | 0 | 45 | 113160 | 5092
3.60.56.105.VIE.00.000 | SPC - Công tơ điện xoay chiều kiểu điện tử 1 pha nhiều biểu giá, trực tiếp 10(100)A, 220V, CCX: 1 - module PLC | Cái | 4 | 2026 | 2026-04-07 |  | 02.VH4.50.011903.VH4.50.0119 | VTA26041Y01104 Xuất công tơ thay bảo tri cháy hỏng (theo PN:01.VH4.11.0043) | 0 | 0 | 0 | 34 | 790968.18 | 26892918
8.90.20.116.000.00.000 | Bộ quần & áo mưa | Bộ | 4 | 2026 | 2026-04-07 |  | 02.VH1.68.001303.VH1.68.0013 | QLTG-Xuất PTBVCN cho Đội thu ghi phục vụ công tác | 0 | 0 | 0 | 2 | 150000 | 300000
8.90.30.412.000.00.000 | Nón BHLĐ | Cái | 4 | 2026 | 2026-04-07 |  | 02.VH1.68.001303.VH1.68.0013 | QLTG-Xuất PTBVCN cho Đội thu ghi phục vụ công tác | 0 | 0 | 0 | 2 | 290000 | 580000
8.90.50.202.000.00.000 | Giày BHLĐ | Đôi | 4 | 2026 | 2026-04-07 |  | 02.VH1.68.001303.VH1.68.0013 | QLTG-Xuất PTBVCN cho Đội thu ghi phục vụ công tác | 0 | 0 | 0 | 8 | 87000 | 696000
8.90.60.050.000.00.000 | kính trắng bhlđ | Cái | 4 | 2026 | 2026-04-07 |  | 02.VH1.68.001303.VH1.68.0013 | QLTG-Xuất PTBVCN cho Đội thu ghi phục vụ công tác | 0 | 0 | 0 | 4 | 27000 | 108000
3.20.22.142.VIE.00.000 | SPC - Hotline 4/0 | Cái | 4 | 2026 | 2026-04-07 |  | 02.VH1.42.004003.VH1.42.0040 | VTA26042S01106 Xuất vật tư SCTX theo PA 378 Đội QLLĐ | 0 | 0 | 0 | 1 | 123273 | 123273
8.90.20.500.000.00.000 | Bộ quần áo BHLĐ | Bộ | 4 | 2026 | 2026-04-07 |  | 02.VH1.68.001303.VH1.68.0013 | QLTG-Xuất PTBVCN cho Đội thu ghi phục vụ công tác | 0 | 0 | 0 | 8 | 489000 | 3912000
8.90.40.100.000.00.000 | găng tay vải | Đôi | 4 | 2026 | 2026-04-07 | 01.VH1.10.0026 - 6 |  | Nhập theo hợp đồng 12-2025/HĐ-PCVT-HMP và hóa đơn số 10 ngày 26.03.2026 - Cty CP TB KT Hiệp Minh Phát | 12 | 65000 | 780000 | 0 | 0 | 0
3.53.05.330.VIE.00.AXX | SPC - Biến dòng điện (CT) 600V 400/5A-5VA-CCX 0,5 | Cái | 4 | 2026 | 2026-04-07 |  | 02.VH4.50.012203.VH4.50.0122 | VTA26041Y01104 Xuất TI HT (400/5) thay cháy hỏng | 0 | 0 | 0 | 1 | 112378 | 112378
3.53.65.025.VIE.00.A80 | SPC - Biến dòng điện (TI) 24kV 25-50/5A 10VA epoxy chân không | Cái | 4 | 2026 | 2026-04-07 |  | 02.VIC.50.000503.VIC.50.0005 | VTA26041Y01104 Xuất TI TT thay cháy hỏng ( theo PN:01.VIC.12.0001 | 0 | 0 | 0 | 1 | 2199368 | 2199368
3.46.05.032.CHN.00.000 | SPC - Máy cắt hạ thế (MCB) 1 cực 32A | Cái | 4 | 2026 | 2026-04-07 |  | 02.VH1.50.002803.VH1.50.0028 | VTA26041Y01104 Xuất vật tư thay cháy hỏng ( theo PN:01.VH1.11.0034 | 0 | 0 | 0 | 8 | 23981.38 | 191851
8.75.60.914.000.00.AXX | Điện kế điện tử 1 pha một giá 20(80)A Vinasino (thu thập dữ liệu từ xa) | Cái | 4 | 2026 | 2026-04-07 |  | 02.VH4.50.012303.VH4.50.0123 | VTA26041Y01104 Xuất công tơ 1 pha TT thay cháy hỏng | 0 | 0 | 0 | 90 | 40510 | 3646
3.80.42.547.000.00.000 | SPC - Cáp tín hiệu có giáp chống nhiễu 4x4mm2 | Mét | 4 | 2026 | 2026-04-07 |  | 02.VH1.46.007003.VH1.46.0070 | VTA26041N05105 Xuất vật tư cấp CTy CP Biển Xanh VT | 0 | 0 | 0 | 6 | 51441 | 308646
3.46.15.200.CHN.00.000 | SPC - Máy cắt hạ thế kiểu vỏ đúc (MCCB) 3 cực 200A | Cái | 4 | 2026 | 2026-04-07 |  | 02.VH1.46.007003.VH1.46.0070 | VTA26041N05105 Xuất vật tư cấp CTy CP Biển Xanh VT | 0 | 0 | 0 | 1 | 1030000 | 1030000
8.90.40.100.000.00.000 | găng tay vải | Đôi | 4 | 2026 | 2026-04-07 |  | 02.VH1.68.001303.VH1.68.0013 | QLTG-Xuất PTBVCN cho Đội thu ghi phục vụ công tác | 0 | 0 | 0 | 12 | 65000 | 780000
3.60.90.109.VIE.00.000 | Hộp 1 công tơ 3 pha composite ngoài trời | Cái | 4 | 2026 | 2026-04-07 |  | 02.VH1.46.007003.VH1.46.0070 | VTA26041N05105 Xuất vật tư cấp CTy CP Biển Xanh VT | 0 | 0 | 0 | 1 | 173929 | 173929
3.15.42.095.VIE.00.000 | SPC - Cáp đồng bọc hạ thế CV 95mm2 | Mét | 4 | 2026 | 2026-04-07 |  | 02.VH1.46.007003.VH1.46.0070 | VTA26041N05105 Xuất vật tư cấp CTy CP Biển Xanh VT | 0 | 0 | 0 | 28 | 248659.18 | 6962457
8.90.60.050.000.00.000 | kính trắng bhlđ | Cái | 4 | 2026 | 2026-04-07 | 01.VH1.10.0026 - 6 |  | Nhập theo hợp đồng 12-2025/HĐ-PCVT-HMP và hóa đơn số 10 ngày 26.03.2026 - Cty CP TB KT Hiệp Minh Phát | 4 | 27000 | 108000 | 0 | 0 | 0
3.60.90.370.VIE.00.000 | SPC - Thùng bảo vệ điện kế 3 pha inox (480x600x500) | Cái | 4 | 2026 | 2026-04-07 |  | 02.VH1.46.007003.VH1.46.0070 | VTA26041N05105 Xuất vật tư cấp CTy CP Biển Xanh VT | 0 | 0 | 0 | 1 | 3961546 | 3961546
3.56.60.121.000.00.AXX | Biến điện áp 22(15):V3/0,1:V3 kV - 15VA | Cái | 4 | 2026 | 2026-04-08 |  | 02.VH4.41.002503.VH4.41.0025 | VTAD2606001 Xuất TU, TI thay SCL T4-2026 | 0 | 0 | 0 | 15 | 1000 | 15
3.53.65.143.VIE.00.000 | SPC - Biến dòng điện (TI) 24kV 10-20/5A 10VA epoxy chân không | Cái | 4 | 2026 | 2026-04-08 |  | 02.VH4.41.002503.VH4.41.0025 | VTAD2606001 Xuất TU, TI thay SCL T4-2026 | 0 | 0 | 0 | 1 | 10467995 | 10467995
3.53.05.206.VIE.00.000 | SPC - Biến dòng điện (CT) 720V 200/5A 5VA CCX 0,5 | Cái | 4 | 2026 | 2026-04-08 |  | 02.VH4.46.010403.VH4.46.0104 | VTA26041N05097 Xuất TI HT(200/5) lắp mới KH : BQL Dự Án ĐTXD KV Vũng tàu | 0 | 0 | 0 | 3 | 273190.67 | 819572
3.60.55.305.VIE.00.000 | SPC - Công tơ điện tử 3 pha nhiều biểu giá loại gián tiếp 3x5(6)A, 3x(57.7/100 ÷230/400)V, CCX: 0.5S | Cái | 4 | 2026 | 2026-04-08 |  | 02.VH4.46.010303.VH4.46.0103 | VTA26041N05097 Xuất công tơ GTHT(200/5) lắp mới KH : BQL Dự Án ĐTXD KV Vũng tàu | 0 | 0 | 0 | 1 | 3121245 | 3121245
3.60.55.211.VIE.00.000 | SPC - Công tơ điện tử 2 chiều 1P nhiều biểu giá GT 5(10)A, 220V,CCX:1 không module (ĐKĐ) | Cái | 4 | 2026 | 2026-04-08 |  | 02.VH4.46.010203.VH4.46.0102 | VTA26041N07103 Xuất công tơ1 Pha GT( 300/5) pa 307/QLLD : Trạm 50KVA T4- Cầu Si | 0 | 0 | 0 | 1 | 830691 | 830691
3.60.55.305.VIE.00.000 | SPC - Công tơ điện tử 3 pha nhiều biểu giá loại gián tiếp 3x5(6)A, 3x(57.7/100 ÷230/400)V, CCX: 0.5S | Cái | 4 | 2026 | 2026-04-08 |  | 02.VHH.50.000403.VHH.50.0004 | VTA26046Y03107 Xuất công tơ 3P GTHT: (100/5:1, 200/5:1, 250/5:1,300/5:1) bảo trì | 0 | 0 | 0 | 2 | 3052720 | 6105440
3.60.36.076.VIE.00.000 | SPC - Điện kế điện tử 3P 3 giá 3x5(10)A GT 3x(57.7/100V-240/415V) CCX 0.5S ( kèm module ) | Cái | 4 | 2026 | 2026-04-08 |  | 02.VH4.50.012603.VH4.50.0126 | VTA26041Y01102 Xuất công tơ 3 pha GT HT(dđ 305: 150/5:1, 1000/5:1) DĐ 076 : TU100 10/5:1, 25/5:1, 50/5:1, 60/5:1) | 0 | 0 | 0 | 4 | 3102541.75 | 12410167
3.60.55.305.VIE.00.000 | SPC - Công tơ điện tử 3 pha nhiều biểu giá loại gián tiếp 3x5(6)A, 3x(57.7/100 ÷230/400)V, CCX: 0.5S | Cái | 4 | 2026 | 2026-04-08 |  | 02.VH4.50.012603.VH4.50.0126 | VTA26041Y01102 Xuất công tơ 3 pha GT HT(dđ 305: 150/5:1, 1000/5:1) DĐ 076 : TU100 10/5:1, 25/5:1, 50/5:1, 60/5:1) | 0 | 0 | 0 | 2 | 3121245.5 | 6242491
3.53.05.403.VIE.00.AXX | SPC - Biến dòng điện (CT) 720V 400/5A 5VA CCX 0,5 | Cái | 4 | 2026 | 2026-04-08 |  | 02.VH4.41.002403.VH4.41.0024 | VTAD2606001 Xuất TU, TI thay SCL T4-2026 | 0 | 0 | 0 | 3 | 1000 | 3
3.60.55.305.VIE.00.000 | SPC - Công tơ điện tử 3 pha nhiều biểu giá loại gián tiếp 3x5(6)A, 3x(57.7/100 ÷230/400)V, CCX: 0.5S | Cái | 4 | 2026 | 2026-04-08 |  | 02.VH4.50.012503.VH4.50.0125 | VTA26046Y03107 Xuất công tơ 3P GTHT:(DĐ 076: 100/5:1,,--DĐ:305 , 200/5:1 HC, 150/5:2 bảo trì | 0 | 0 | 0 | 3 | 3121245.33 | 9363736
8.75.60.914.000.00.AXX | Điện kế điện tử 1 pha một giá 20(80)A Vinasino (thu thập dữ liệu từ xa) | Cái | 4 | 2026 | 2026-04-08 |  | 02.VH4.50.012403.VH4.50.0124 | VTA26041Y01102 Xuất công tơ 1 pha thay bảo trì | 0 | 0 | 0 | 1323 | 40520 | 53602
3.60.55.304.VIE.00.000 | SPC - Công tơ điện xoay chiều kiểu điện tử 3 pha nhiều biểu giá, gián tiếp 3x5(6)A, 3x(57.7/100 ÷230/400)V, CCX: 0.5S - module PLC | Cái | 4 | 2026 | 2026-04-08 |  | 02.VHH.50.000403.VHH.50.0004 | VTA26046Y03107 Xuất công tơ 3P GTHT: (100/5:1, 200/5:1, 250/5:1,300/5:1) bảo trì | 0 | 0 | 0 | 2 | 3358300.5 | 6716601
3.60.36.076.VIE.00.000 | SPC - Điện kế điện tử 3P 3 giá 3x5(10)A GT 3x(57.7/100V-240/415V) CCX 0.5S ( kèm module ) | Cái | 4 | 2026 | 2026-04-08 |  | 02.VH4.50.012503.VH4.50.0125 | VTA26046Y03107 Xuất công tơ 3P GTHT:(DĐ 076: 100/5:1,,--DĐ:305 , 200/5:1 HC, 150/5:2 bảo trì | 0 | 0 | 0 | 1 | 3102542 | 3102542
3.30.92.012.VIE.00.000 | SPC - Dây chì (FUSE LINK) 12A | Sợi | 4 | 2026 | 2026-04-08 |  | 02.VH1.42.004103.VH1.42.0041 | VTA26042S01108 Xuất vật tư SCTX theo PA 370 Đội QLLĐ | 0 | 0 | 0 | 1 | 36928 | 36928
3.53.05.334.VIE.00.AXX | SPC - Biến dòng điện (CT) 600V 1000/5A-5VA-CCX 0,5 | Cái | 4 | 2026 | 2026-04-08 | 01.VH4.18.0029 |  | Nhập lại TI sau khi kiểm định đạt theo PGH:03.UW2.57.1380 (07/04/2026) | 2 | 1 | 2 | 0 | 0 | 0
3.60.56.086.VIE.00.000 | SPC - Công tơ điện tử 1 pha nhiều biểu giá loại gián tiếp 5(10)A, 220V, CCX: 0,5S (ĐKĐ) | Cái | 4 | 2026 | 2026-04-08 | 01.VH4.11.0055 |  | VTA26041N07103 Hoàn nhập công tơ1 Pha GT( 300/5) pa 307/QLLD : Trạm 50KVA T4- Cầu Si:theo PGH: 03.VH4.46.0096 | 1 | 778000 | 778000 | 0 | 0 | 0
3.53.65.142.VIE.00.000 | SPC - Biến dòng điện (TI) 24kV 5-10/5A 10VA epoxy chân không | Cái | 4 | 2026 | 2026-04-08 |  | 02.VH1.41.000303.VH1.41.0003 | VTAD2606001 Xuất TU, TI thay SCL T4-2026 | 0 | 0 | 0 | 5 | 10310563 | 51552815
3.53.65.147.VIE.00.000 | SPC - Biến dòng điện (TI) 24KV 30-60/5A 10VA epoxy chân không | Cái | 4 | 2026 | 2026-04-08 |  | 02.VH1.41.000203.VH1.41.0002 | VTAD2606001 Xuất TI TT thay SCL T4-2026 | 0 | 0 | 0 | 1 | 8853834 | 8853834
3.53.05.862.VIE.00.AXX | SPC - Biến dòng điện (CT) 720V 2000/5A 10VA CCX 0,5 | Cái | 4 | 2026 | 2026-04-08 | 01.VH4.18.0029 |  | Nhập lại TI sau khi kiểm định đạt theo PGH:03.UW2.57.1380 (07/04/2026) | 9 | 1 | 9 | 0 | 0 | 0
3.53.05.842.VIE.00.AXX | SPC - Biến dòng điện (CT) 720V 1600/5A 10VA CCX 0,5 | Cái | 4 | 2026 | 2026-04-08 | 01.VH4.18.0029 |  | Nhập lại TI sau khi kiểm định đạt theo PGH:03.UW2.57.1380 (07/04/2026) | 3 | 1 | 3 | 0 | 0 | 0
3.53.05.403.VIE.00.AXX | SPC - Biến dòng điện (CT) 720V 400/5A 5VA CCX 0,5 | Cái | 4 | 2026 | 2026-04-08 | 01.VH4.18.0029 |  | Nhập lại TI sau khi kiểm định đạt theo PGH:03.UW2.57.1380 (07/04/2026) | 6 | 1 | 6 | 0 | 0 | 0
3.20.31.124.VIE.00.000 | SPC - Kẹp nối bọc cách điện IPC 120-120 mm2 | Cái | 4 | 2026 | 2026-04-08 |  | 02.VH1.42.004103.VH1.42.0041 | VTA26042S01108 Xuất vật tư SCTX theo PA 370 Đội QLLĐ | 0 | 0 | 0 | 2 | 74700 | 149400
3.53.05.320.VIE.00.AXX | SPC - Biến dòng điện (CT) 600V 800/5A | Cái | 4 | 2026 | 2026-04-08 | 01.VH4.18.0029 |  | Nhập lại TI sau khi kiểm định đạt theo PGH:03.UW2.57.1380 (07/04/2026) | 4 | 1 | 4 | 0 | 0 | 0
3.53.05.335.VIE.00.AXX | SPC - Biến dòng điện (CT) 600V 1200/5A-5VA-CCX 0,5 | Cái | 4 | 2026 | 2026-04-08 | 01.VH4.18.0029 |  | Nhập lại TI sau khi kiểm định đạt theo PGH:03.UW2.57.1380 (07/04/2026) | 3 | 136200 | 408600 | 0 | 0 | 0
3.53.05.255.VIE.00.AXX | SPC - Biến dòng điện (CT) 720V 250/5A 5VA CCX0.5 | Cái | 4 | 2026 | 2026-04-08 |  | 02.VH4.41.002403.VH4.41.0024 | VTAD2606001 Xuất TU, TI thay SCL T4-2026 | 0 | 0 | 0 | 3 | 1000 | 3
3.53.05.255.VIE.00.AXX | SPC - Biến dòng điện (CT) 720V 250/5A 5VA CCX0.5 | Cái | 4 | 2026 | 2026-04-08 | 01.VH4.18.0029 |  | Nhập lại TI sau khi kiểm định đạt theo PGH:03.UW2.57.1380 (07/04/2026) | 7 | 1 | 7 | 0 | 0 | 0
3.53.05.503.VIE.00.000 | SPC - Biến dòng điện (CT) 720V 500/5A 5VA CCX 0,5 | Cái | 4 | 2026 | 2026-04-08 |  | 02.VH4.41.002303.VH4.41.0023 | VTAD2606001 Xuất TI hạ thế thay SCL T4-2026 | 0 | 0 | 0 | 3 | 303539 | 910617
3.53.05.322.VIE.00.AXX | SPC - Biến dòng điện (CT) 600V 1000/5A 15VA CCX 0,5 | Cái | 4 | 2026 | 2026-04-08 | 01.VH4.18.0029 |  | Nhập lại TI sau khi kiểm định đạt theo PGH:03.UW2.57.1380 (07/04/2026) | 3 | 119074 | 357222 | 0 | 0 | 0
3.53.65.015.VIE.00.A80 | SPC - Biến dòng điện (TI) 24kV 15-30/5A 10VA epoxy chân không | Cái | 4 | 2026 | 2026-04-08 |  | 02.VIC.41.000203.VIC.41.0002 | VTAD2606001 Xuất TI TT thay SCL T4-2026 | 0 | 0 | 0 | 1 | 2243711 | 2243711
3.53.05.815.VIE.00.AXX | SPC - Biến dòng điện (CT) 720V 1000/5A 10VA CCX 0,5 | Cái | 4 | 2026 | 2026-04-08 |  | 02.VH4.41.002403.VH4.41.0024 | VTAD2606001 Xuất TU, TI thay SCL T4-2026 | 0 | 0 | 0 | 2 | 1000 | 2
3.46.15.500.CHN.00.000 | SPC - Máy cắt hạ thế kiểu vỏ đúc (MCCB) 3 cực 500A | Cái | 4 | 2026 | 2026-04-08 |  | 02.VH1.42.004103.VH1.42.0041 | VTA26042S01108 Xuất vật tư SCTX theo PA 370 Đội QLLĐ | 0 | 0 | 0 | 1 | 8083333 | 8083333
3.53.05.815.VIE.00.AXX | SPC - Biến dòng điện (CT) 720V 1000/5A 10VA CCX 0,5 | Cái | 4 | 2026 | 2026-04-08 | 01.VH4.18.0029 |  | Nhập lại TI sau khi kiểm định đạt theo PGH:03.UW2.57.1380 (07/04/2026) | 15 | 1 | 15 | 0 | 0 | 0
3.60.36.076.VIE.00.000 | SPC - Điện kế điện tử 3P 3 giá 3x5(10)A GT 3x(57.7/100V-240/415V) CCX 0.5S ( kèm module ) | Cái | 4 | 2026 | 2026-04-09 |  | 02.VH4.50.012703.VH4.50.0127 | VTA26041Y01102 Xuất công tơ 3PGT( TI 25/5A, TU100) thay bảo trì | 0 | 0 | 0 | 1 | 3102542 | 3102542
3.60.90.109.VIE.00.000 | Hộp 1 công tơ 3 pha composite ngoài trời | Cái | 4 | 2026 | 2026-04-09 |  | 02.VH1.46.007103.VH1.46.0071 | VTA26041N05109 Xuất vật tư lắp mới KH: Cty CP XD Đê Kè và PT Nông Thôn Hải Dương | 0 | 0 | 0 | 1 | 173929 | 173929
3.53.65.015.VIE.00.A80 | SPC - Biến dòng điện (TI) 24kV 15-30/5A 10VA epoxy chân không | Cái | 4 | 2026 | 2026-04-09 |  | 02.VIC.41.000303.VIC.41.0003 | VTAD2606001 Xuất TI TT SCL T4-2026 | 0 | 0 | 0 | 1 | 2243711 | 2243711
3.60.55.305.VIE.00.000 | SPC - Công tơ điện tử 3 pha nhiều biểu giá loại gián tiếp 3x5(6)A, 3x(57.7/100 ÷230/400)V, CCX: 0.5S | Cái | 4 | 2026 | 2026-04-09 |  | 02.VH4.46.010503.VH4.46.0105 | VTA26041N05109 Xuất công tơ 3PGTHT: cài 200/5) cấp Cty CP XD Đê kè và PTNT Hải Dương | 0 | 0 | 0 | 1 | 3121245 | 3121245
3.53.05.206.VIE.00.000 | SPC - Biến dòng điện (CT) 720V 200/5A 5VA CCX 0,5 | Cái | 4 | 2026 | 2026-04-09 |  | 02.VH4.46.010603.VH4.46.0106 | VTA26041N05109 Xuất TIHT: cài 200/5) cấp Cty CP XD Đê kè và PTNT Hải Dương | 0 | 0 | 0 | 3 | 273190.67 | 819572
3.53.65.120.VIE.00.AXX | SPC - Biến dòng điện (TI) 24KV 100-200/5A 10VA epoxy chân không | Cái | 4 | 2026 | 2026-04-09 |  | 02.VH4.41.002603.VH4.41.0026 | VTAD2606001 Xuất TU, TI SCL T4-2026 | 0 | 0 | 0 | 3 | 1000 | 3
3.56.60.121.000.00.AXX | Biến điện áp 22(15):V3/0,1:V3 kV - 15VA | Cái | 4 | 2026 | 2026-04-09 |  | 02.VH4.41.002603.VH4.41.0026 | VTAD2606001 Xuất TU, TI SCL T4-2026 | 0 | 0 | 0 | 12 | 1000 | 12
3.53.65.143.VIE.00.000 | SPC - Biến dòng điện (TI) 24kV 10-20/5A 10VA epoxy chân không | Cái | 4 | 2026 | 2026-04-09 | 01.VH4.17.0010 |  | Nhập điều động VTTB từ PC Đất Đỏ theo VB:1461/PCVT-KHVT ngày 09/04/2026 PGH:03.VG4.57.0007 | 3 | 10446295.67 | 31338887 | 0 | 0 | 0
3.60.90.370.VIE.00.000 | SPC - Thùng bảo vệ điện kế 3 pha inox (480x600x500) | Cái | 4 | 2026 | 2026-04-09 |  | 02.VH1.46.007103.VH1.46.0071 | VTA26041N05109 Xuất vật tư lắp mới KH: Cty CP XD Đê Kè và PT Nông Thôn Hải Dương | 0 | 0 | 0 | 1 | 3961546 | 3961546
3.20.94.010.000.00.000 | Khóa đai inox | Cái | 4 | 2026 | 2026-04-09 |  | 02.VH1.46.007103.VH1.46.0071 | VTA26041N05109 Xuất vật tư lắp mới KH: Cty CP XD Đê Kè và PT Nông Thôn Hải Dương | 0 | 0 | 0 | 2 | 1200 | 2400
3.46.15.200.CHN.00.000 | SPC - Máy cắt hạ thế kiểu vỏ đúc (MCCB) 3 cực 200A | Cái | 4 | 2026 | 2026-04-09 |  | 02.VH1.46.007103.VH1.46.0071 | VTA26041N05109 Xuất vật tư lắp mới KH: Cty CP XD Đê Kè và PT Nông Thôn Hải Dương | 0 | 0 | 0 | 1 | 1030000 | 1030000
3.46.17.100.000.00.000 | Máy cắt hạ thế 3 pha 3 cực 100A | Cái | 4 | 2026 | 2026-04-09 | 01.VH1.17.0012 |  | Nhập điều động VTTB từ kho PC Đất Đỏ theo VB: 840/PCVT-KHVT ngày 27/02/2026 PGH:03.VG1.57.0008 | 100 | 160800 | 16080000 | 0 | 0 | 0
3.15.42.095.VIE.00.000 | SPC - Cáp đồng bọc hạ thế CV 95mm2 | Mét | 4 | 2026 | 2026-04-09 |  | 02.VH1.46.007103.VH1.46.0071 | VTA26041N05109 Xuất vật tư lắp mới KH: Cty CP XD Đê Kè và PT Nông Thôn Hải Dương | 0 | 0 | 0 | 32 | 248659.19 | 7957094
3.80.42.547.000.00.000 | SPC - Cáp tín hiệu có giáp chống nhiễu 4x4mm2 | Mét | 4 | 2026 | 2026-04-09 |  | 02.VH1.46.007103.VH1.46.0071 | VTA26041N05109 Xuất vật tư lắp mới KH: Cty CP XD Đê Kè và PT Nông Thôn Hải Dương | 0 | 0 | 0 | 6 | 51441 | 308646
3.20.94.742.000.00.000 | Dây đai inox 1200*20*0.4mm | Cái | 4 | 2026 | 2026-04-09 |  | 02.VH1.46.007103.VH1.46.0071 | VTA26041N05109 Xuất vật tư lắp mới KH: Cty CP XD Đê Kè và PT Nông Thôn Hải Dương | 0 | 0 | 0 | 2 | 4300 | 8600
3.53.65.560.VIE.00.A80 | SPC - Biến dòng điện (TI) 24KV 30-60/5A | Cái | 4 | 2026 | 2026-04-09 |  | 02.VIA.41.000103.VIA.41.0001 | VTAD2606001 Xuất TI TT thay SCL T4-2026 | 0 | 0 | 0 | 1 | 2991580 | 2991580
3.53.65.025.VIE.00.CXA | SPC - Biến dòng điện (TI) 24kV 25-50/5A 10VA epoxy chân không | Cái | 4 | 2026 | 2026-04-10 |  | 02.VH4.48.001203.VH4.48.0012 | Xuất TI, TU trung thế qua Đội TH2 Cty Thí Nghiệm Điện k | 0 | 0 | 0 | 3 | 1000 | 3
3.56.60.056.VIE.00.CXA | SPC - Biến điện áp TU 24kV 22000/√3/110/√3V-15VA CCX 0,5 epoxy chân không | Cái | 4 | 2026 | 2026-04-10 |  | 02.VH4.48.001203.VH4.48.0012 | Xuất TI, TU trung thế qua Đội TH2 Cty Thí Nghiệm Điện k | 0 | 0 | 0 | 9 | 1000 | 9
3.53.65.160.VIE.00.CXA | SPC - Biến dòng điện (TI) 24KV 250-500/5A 10VA epoxy chân không | Cái | 4 | 2026 | 2026-04-10 |  | 02.VH4.48.001203.VH4.48.0012 | Xuất TI, TU trung thế qua Đội TH2 Cty Thí Nghiệm Điện k | 0 | 0 | 0 | 1 | 1000 | 1
3.53.65.145.VIE.00.CXA | SPC - Biến dòng điện (TI) 24kV 20-40/5A 10VA epoxy chân không | Cái | 4 | 2026 | 2026-04-10 |  | 02.VH4.48.001203.VH4.48.0012 | Xuất TI, TU trung thế qua Đội TH2 Cty Thí Nghiệm Điện k | 0 | 0 | 0 | 2 | 1000 | 2
3.60.36.054.VIE.00.000 | SPC - Công tơ điện tử 3 pha nhiều biểu giá loại gián tiếp 3x5(6)A, 3x(57,5/100 - 240/415)V, CCX: 0,5S ĐKĐ | Cái | 4 | 2026 | 2026-04-10 | 01.VH4.18.0030 |  | Nhập lại công tơ sau khi kiểm định theo PGH:03.UW2.57.1466 +03.UW2.57.1468+03.UW2.57.1467+03.UW2.57.1492(10/04/2026) | 20 | 2998000 | 59960000 | 0 | 0 | 0
3.60.55.361.VIE.00.000 | SPC - Công tơ điện xoay chiều kiểu điện tử 3 pha nhiều biểu giá, trực tiếp 3x10(100)A, 3x230/400V, CCX: 1 | Cái | 4 | 2026 | 2026-04-10 | 01.VH4.18.0030 |  | Nhập lại công tơ sau khi kiểm định theo PGH:03.UW2.57.1466 +03.UW2.57.1468+03.UW2.57.1467+03.UW2.57.1492(10/04/2026) | 12 | 3000000 | 36000000 | 0 | 0 | 0
3.53.65.010.000.00.AXX | Biến dòng 24kV- 10/5A | Cái | 4 | 2026 | 2026-04-10 | 01.VH4.15.0012 |  | Nhập lại vật tư điều chỉnh danh diểm thoPGH:03.VH4.67.0003 | 12 | 1 | 12 | 0 | 0 | 0
3.60.55.305.VIE.00.BXX | SPC - Công tơ điện tử 3 pha nhiều biểu giá loại gián tiếp 3x5(6)A, 3x(57.7/100 ÷230/400)V, CCX: 0.5S | Cái | 4 | 2026 | 2026-04-10 | 01.VH8.12.0036 |  | VTA26031Y03082 Nhập thu hồi công tơ hư hỏng | 2 | 1 | 2 | 0 | 0 | 0
3.60.46.006.VIE.00.CXA | SPC - Điện kế điện tử 3P 3 giá PLC GT 5(6)A 230/400V CCX1 | Cái | 4 | 2026 | 2026-04-10 | 01.VH4.12.0035 |  | VTA26031Y03082 Nhập thu hồi công tơ 3 pha | 1 | 1 | 1 | 0 | 0 | 0
3.60.46.015.VIE.00.CXA | SPC - Điện kế điện tử 3P 5(6)A 230/400V | Cái | 4 | 2026 | 2026-04-10 | 01.VH4.12.0035 |  | VTA26031Y03082 Nhập thu hồi công tơ 3 pha | 1 | 1 | 1 | 0 | 0 | 0
3.60.55.305.VIE.00.CXA | SPC - Công tơ điện tử 3 pha nhiều biểu giá loại gián tiếp 3x5(6)A, 3x(57.7/100 ÷230/400)V, CCX: 0.5S | Cái | 4 | 2026 | 2026-04-10 | 01.VH4.12.0035 |  | VTA26031Y03082 Nhập thu hồi công tơ 3 pha | 4 | 1 | 4 | 0 | 0 | 0
3.56.60.056.VIE.00.AXX | SPC - Biến điện áp TU 24kV 22000/√3/110/√3V-15VA CCX 0,5 epoxy chân không | Cái | 4 | 2026 | 2026-04-10 |  | 02.VH4.41.002703.VH4.41.0027 | VTAD2606001 Xuất TU, TI SCL T4-2026 | 0 | 0 | 0 | 1 | 1000 | 1
3.53.65.148.VIE.00.CXA | SPC - Biến dòng điện (TI) 24kV 50-100/5A 10VA epoxy chân không | Cái | 4 | 2026 | 2026-04-10 |  | 02.VH4.48.001203.VH4.48.0012 | Xuất TI, TU trung thế qua Đội TH2 Cty Thí Nghiệm Điện k | 0 | 0 | 0 | 1 | 1000 | 1
3.60.36.054.VIE.00.000 | SPC - Công tơ điện tử 3 pha nhiều biểu giá loại gián tiếp 3x5(6)A, 3x(57,5/100 - 240/415)V, CCX: 0,5S ĐKĐ | Cái | 4 | 2026 | 2026-04-10 | 01.VH4.18.0030 |  | Nhập lại công tơ sau khi kiểm định theo PGH:03.UW2.57.1466 +03.UW2.57.1468+03.UW2.57.1467+03.UW2.57.1492(10/04/2026) | 20 | 2998000 | 59960000 | 0 | 0 | 0
3.53.65.013.VIE.00.CXA | SPC - Biến dòng điện (TI) 24kV 10-20/5A | Cái | 4 | 2026 | 2026-04-10 |  | 02.VH4.48.001203.VH4.48.0012 | Xuất TI, TU trung thế qua Đội TH2 Cty Thí Nghiệm Điện k | 0 | 0 | 0 | 3 | 1000 | 3
3.53.65.160.VIE.00.CXA | SPC - Biến dòng điện (TI) 24KV 250-500/5A 10VA epoxy chân không | Cái | 4 | 2026 | 2026-04-10 | 01.VH4.12.0025 |  | VTAD2606001 Nhập thu hồi TI, TU SCL 2026 | 1 | 1 | 1 | 0 | 0 | 0
3.80.42.547.000.00.000 | SPC - Cáp tín hiệu có giáp chống nhiễu 4x4mm2 | Mét | 4 | 2026 | 2026-04-10 |  | 02.VH1.46.007403.VH1.46.0074 | VTA26041N05110 Xuất vậ tư lắp trạm CT CP SX TM DV Tân Mỹ | 0 | 0 | 0 | 24 | 51441 | 1234584
3.60.90.109.VIE.00.000 | Hộp 1 công tơ 3 pha composite ngoài trời | Cái | 4 | 2026 | 2026-04-10 |  | 02.VH1.46.007303.VH1.46.0073 | VTA26041N03098 Xuất vật tư TCCS 3 pha T4-2026 | 0 | 0 | 0 | 15 | 173928.6 | 2608929
3.46.17.100.000.00.000 | Máy cắt hạ thế 3 pha 3 cực 100A | Cái | 4 | 2026 | 2026-04-10 |  | 02.VH1.46.007303.VH1.46.0073 | VTA26041N03098 Xuất vật tư TCCS 3 pha T4-2026 | 0 | 0 | 0 | 10 | 160800 | 1608000
3.20.31.095.000.00.000 | Nối bọc cách điện IPC 50-95 mm2 | Cái | 4 | 2026 | 2026-04-10 |  | 02.VH1.46.007203.VH1.46.0072 | VTA26041N03098 Xuất vật tư GM 3 pha T4-2026 | 0 | 0 | 0 | 80 | 24000 | 1920000
3.46.17.100.000.00.000 | Máy cắt hạ thế 3 pha 3 cực 100A | Cái | 4 | 2026 | 2026-04-10 |  | 02.VH1.46.007203.VH1.46.0072 | VTA26041N03098 Xuất vật tư GM 3 pha T4-2026 | 0 | 0 | 0 | 25 | 160800 | 4020000
3.20.94.010.000.00.000 | Khóa đai inox | Cái | 4 | 2026 | 2026-04-10 |  | 02.VH1.50.003003.VH1.50.0030 | VTA26046Y01111 Xuất vật tư bảo trì Đội THCD | 0 | 0 | 0 | 80 | 1200 | 96000
3.20.31.095.000.00.000 | Nối bọc cách điện IPC 50-95 mm2 | Cái | 4 | 2026 | 2026-04-10 |  | 02.VH1.50.003003.VH1.50.0030 | VTA26046Y01111 Xuất vật tư bảo trì Đội THCD | 0 | 0 | 0 | 18 | 24000 | 432000
3.53.65.010.000.00.CXA | Biến dòng 24kV- 10/5A | Cái | 4 | 2026 | 2026-04-10 |  | 02.VH4.67.000303.VH4.67.0003 | Xuất điều chỉnh do nhập sai danh điểm theo PNK:01.VH4.18.0015 | 0 | 0 | 0 | 12 | 1000 | 12
3.20.94.742.000.00.000 | Dây đai inox 1200*20*0.4mm | Cái | 4 | 2026 | 2026-04-10 |  | 02.VH1.50.003003.VH1.50.0030 | VTA26046Y01111 Xuất vật tư bảo trì Đội THCD | 0 | 0 | 0 | 80 | 4300 | 344000
3.60.90.105.VIE.00.000 | SPC - Hộp 1 công tơ 1 pha composite ngoài trời | Cái | 4 | 2026 | 2026-04-10 |  | 02.VH1.50.003003.VH1.50.0030 | VTA26046Y01111 Xuất vật tư bảo trì Đội THCD | 0 | 0 | 0 | 34 | 78752.85 | 2677597
3.53.65.015.VIE.00.CXA | SPC - Biến dòng điện (TI) 24kV 15-30/5A 10VA epoxy chân không | Cái | 4 | 2026 | 2026-04-10 |  | 02.VH4.48.001203.VH4.48.0012 | Xuất TI, TU trung thế qua Đội TH2 Cty Thí Nghiệm Điện k | 0 | 0 | 0 | 1 | 1000 | 1
3.53.65.145.VIE.00.CXA | SPC - Biến dòng điện (TI) 24kV 20-40/5A 10VA epoxy chân không | Cái | 4 | 2026 | 2026-04-10 | 01.VH4.12.0025 |  | VTAD2606001 Nhập thu hồi TI, TU SCL 2026 | 2 | 1 | 2 | 0 | 0 | 0
8.75.60.914.000.00.BXX | Điện kế điện tử 1 pha một giá 20(80)A Vinasino (thu thập dữ liệu từ xa) | Cái | 4 | 2026 | 2026-04-10 | 01.VH8.18.0011 |  | NHập lại công tơ kiểm định không đạt thao PGH:03.UW2.57.1469 ( ngày 10/04/2026) | 2 | 26 | 52 | 0 | 0 | 0
3.60.90.110.VIE.00.000 | SPC - Hộp 2 công tơ 1 pha composite ngoài trời | Cái | 4 | 2026 | 2026-04-10 |  | 02.VHH.50.000503.VHH.50.0005 | VTA26046Y01111 Xuất Vật tư bảo trì Đội TH CD | 0 | 0 | 0 | 2 | 285000 | 570000
3.53.65.010.000.00.AXX | Biến dòng 24kV- 10/5A | Cái | 4 | 2026 | 2026-04-10 |  | 02.VH4.41.002703.VH4.41.0027 | VTAD2606001 Xuất TU, TI SCL T4-2026 | 0 | 0 | 0 | 3 | 1000 | 3
3.60.36.054.VIE.00.000 | SPC - Công tơ điện tử 3 pha nhiều biểu giá loại gián tiếp 3x5(6)A, 3x(57,5/100 - 240/415)V, CCX: 0,5S ĐKĐ | Cái | 4 | 2026 | 2026-04-10 |  | 02.VH4.50.012803.VH4.50.0128 | VTA26041Y01102 Xuất Công tơ 3PGTTT(30/5:1, 100/5:1, 150/5:1, 50/5HC:1) thay bảo trì | 0 | 0 | 0 | 4 | 2998000 | 11992000
8.75.60.914.000.00.AXX | Điện kế điện tử 1 pha một giá 20(80)A Vinasino (thu thập dữ liệu từ xa) | Cái | 4 | 2026 | 2026-04-10 |  | 02.VH4.50.012903.VH4.50.0129 | VTA26041Y01102 Xuất công tơ 1 pha TT thay bảo trì | 0 | 0 | 0 | 898 | 26020 | 23365
3.60.36.032.VIE.00.CXA | SPC - Điện kế điện tử 3P 5(6)A 57.5-240V Class 0.5S | Cái | 4 | 2026 | 2026-04-10 | 01.VH4.12.0035 |  | VTA26031Y03082 Nhập thu hồi công tơ 3 pha | 4 | 1 | 4 | 0 | 0 | 0
3.53.65.025.VIE.00.CXA | SPC - Biến dòng điện (TI) 24kV 25-50/5A 10VA epoxy chân không | Cái | 4 | 2026 | 2026-04-10 | 01.VH4.12.0025 |  | VTAD2606001 Nhập thu hồi TI, TU SCL 2026 | 3 | 1 | 3 | 0 | 0 | 0
3.53.65.148.VIE.00.CXA | SPC - Biến dòng điện (TI) 24kV 50-100/5A 10VA epoxy chân không | Cái | 4 | 2026 | 2026-04-10 | 01.VH4.12.0025 |  | VTAD2606001 Nhập thu hồi TI, TU SCL 2026 | 1 | 1 | 1 | 0 | 0 | 0
3.53.65.015.VIE.00.CXA | SPC - Biến dòng điện (TI) 24kV 15-30/5A 10VA epoxy chân không | Cái | 4 | 2026 | 2026-04-10 | 01.VH4.12.0025 |  | VTAD2606001 Nhập thu hồi TI, TU SCL 2026 | 1 | 1 | 1 | 0 | 0 | 0
3.60.90.504.VIE.00.000 | SPC - Hộp 4 công tơ 1P nhựa PC (ngoài trời) | Cái | 4 | 2026 | 2026-04-10 |  | 02.VHH.50.000503.VHH.50.0005 | VTA26046Y01111 Xuất Vật tư bảo trì Đội TH CD | 0 | 0 | 0 | 4 | 424997 | 1699988
3.56.60.056.VIE.00.CXA | SPC - Biến điện áp TU 24kV 22000/√3/110/√3V-15VA CCX 0,5 epoxy chân không | Cái | 4 | 2026 | 2026-04-10 | 01.VH4.12.0025 |  | VTAD2606001 Nhập thu hồi TI, TU SCL 2026 | 9 | 1 | 9 | 0 | 0 | 0
3.56.60.121.000.00.AXX | Biến điện áp 22(15):V3/0,1:V3 kV - 15VA | Cái | 4 | 2026 | 2026-04-10 |  | 02.VH4.46.010903.VH4.46.0109 | VTA26041N05110 Xuất TU TT lắp trạm CT CP SX TM DV Tân Mỹ | 0 | 0 | 0 | 3 | 1000 | 3
8.75.60.914.000.00.AXX | Điện kế điện tử 1 pha một giá 20(80)A Vinasino (thu thập dữ liệu từ xa) | Cái | 4 | 2026 | 2026-04-10 | 01.VH4.18.0030 |  | Nhập lại công tơ sau khi kiểm định theo PGH:03.UW2.57.1466 +03.UW2.57.1468+03.UW2.57.1467+03.UW2.57.1492(10/04/2026) | 898 | 26.02 | 23365 | 0 | 0 | 0
3.60.36.080.VIE.00.000 | SPC - Công tơ điện tử 3 pha nhiều biểu giá loại gián tiếp 3x5(10)A, 3x(57,7/100~240/415)V, CCX: 0.5S ĐKĐ | Cái | 4 | 2026 | 2026-04-10 |  | 02.VH4.46.010703.VH4.46.0107 | VTA26041N05110 Xuất công tơ GTTT( TI 20/5, TU22000/100) lắp trạm CT CP SX TM DV Tân Mỹ | 0 | 0 | 0 | 1 | 3039000 | 3039000
3.60.55.045.VIE.00.CXA | SPC - Điện kế điện tử 1pha 2 dây - 1 giá TT,class1- 10(40)A 220V PLC | Cái | 4 | 2026 | 2026-04-10 | 01.VH4.12.0034 |  | VTA26031Y03082 Nhập thu hồi công tơ 1 pha | 11 | 1 | 11 | 0 | 0 | 0
3.60.55.053.VIE.00.BXX | SPC - Điện kế điện tử 1 pha PLC 1 giá TT 5(80)A 220V CCX1 | Cái | 4 | 2026 | 2026-04-10 | 01.VH8.12.0036 |  | VTA26031Y03082 Nhập thu hồi công tơ hư hỏng | 1 | 1 | 1 | 0 | 0 | 0
3.60.55.053.VIE.00.CXA | SPC - Điện kế điện tử 1 pha PLC 1 giá TT 5(80)A 220V CCX1 | Cái | 4 | 2026 | 2026-04-10 | 01.VH4.12.0034 |  | VTA26031Y03082 Nhập thu hồi công tơ 1 pha | 82 | 1 | 82 | 0 | 0 | 0
3.60.55.038.VIE.00.BXX | SPC - Công tơ điện xoay chiều kiểu điện tử 1 pha 20(80)A, 220V, CCX: 1 - module PLC | Cái | 4 | 2026 | 2026-04-10 | 01.VH8.12.0036 |  | VTA26031Y03082 Nhập thu hồi công tơ hư hỏng | 37 | 1 | 37 | 0 | 0 | 0
3.60.55.045.VIE.00.BXX | SPC - Điện kế điện tử 1pha 2 dây - 1 giá TT,class1- 10(40)A 220V PLC | Cái | 4 | 2026 | 2026-04-10 | 01.VH8.12.0036 |  | VTA26031Y03082 Nhập thu hồi công tơ hư hỏng | 1249 | 1 | 1249 | 0 | 0 | 0
3.53.65.143.VIE.00.000 | SPC - Biến dòng điện (TI) 24kV 10-20/5A 10VA epoxy chân không | Cái | 4 | 2026 | 2026-04-10 |  | 02.VH4.46.010803.VH4.46.0108 | VTA26041N05110 Xuất TI TT lắp trạm CT CP SX TM DV Tân Mỹ | 0 | 0 | 0 | 3 | 10446295.67 | 31338887
3.53.65.013.VIE.00.CXA | SPC - Biến dòng điện (TI) 24kV 10-20/5A | Cái | 4 | 2026 | 2026-04-10 | 01.VH4.12.0025 |  | VTAD2606001 Nhập thu hồi TI, TU SCL 2026 | 3 | 1 | 3 | 0 | 0 | 0
3.60.36.054.VIE.00.000 | SPC - Công tơ điện tử 3 pha nhiều biểu giá loại gián tiếp 3x5(6)A, 3x(57,5/100 - 240/415)V, CCX: 0,5S ĐKĐ | Cái | 4 | 2026 | 2026-04-13 |  | 02.VH4.50.013503.VH4.50.0135 | VTA26041Y01102 Xuất Công tơ 3 pha GT theo DS thay bảo trì | 0 | 0 | 0 | 2 | 2998000 | 5996000
3.60.36.054.VIE.00.000 | SPC - Công tơ điện tử 3 pha nhiều biểu giá loại gián tiếp 3x5(6)A, 3x(57,5/100 - 240/415)V, CCX: 0,5S ĐKĐ | Cái | 4 | 2026 | 2026-04-13 |  | 02.VH4.50.013003.VH4.50.0130 | VTA26041Y01104 Xuất công tơ 3P GTTT( DD 054: TI 10/5: 1 (TU100) GTHT( TI150/5: 2 HC, 600/5: 1 HC) | 0 | 0 | 0 | 1 | 2998000 | 2998000
3.53.05.815.VIE.00.AXX | SPC - Biến dòng điện (CT) 720V 1000/5A 10VA CCX 0,5 | Cái | 4 | 2026 | 2026-04-13 |  | 02.VH4.41.002803.VH4.41.0028 | VTAD2606001Xuất TI hạ thế SCL T4-2026 | 0 | 0 | 0 | 4 | 1000 | 4
3.53.05.334.VIE.00.AXX | SPC - Biến dòng điện (CT) 600V 1000/5A-5VA-CCX 0,5 | Cái | 4 | 2026 | 2026-04-13 |  | 02.VH4.41.002803.VH4.41.0028 | VTAD2606001Xuất TI hạ thế SCL T4-2026 | 0 | 0 | 0 | 2 | 1000 | 2
3.53.08.126.VIE.00.000 | Máy biến dòng GELEX 600V-1200/5A-0,5 loại ngoài trời | Cái | 4 | 2026 | 2026-04-13 | 01.VH4.11.0057 |  | VTA26031N05064 Hoàn nhập TI HT lắp trạm Cty CP Cấp nước BRVT | 3 | 429714.33 | 1289143 | 0 | 0 | 0
3.53.65.153.VIE.00.000 | SPC - Biến dòng điện (TI) 24KV 200-400/5A 10VA epoxy chân không | Cái | 4 | 2026 | 2026-04-13 |  | 02.VH4.46.011103.VH4.46.0111 | VTA26041N05117 Xuất TI TT Lắp trạm Cty CP Thành Đại Phú Mỹ BRVT | 0 | 0 | 0 | 1 | 7700000 | 7700000
3.60.55.305.VIE.00.000 | SPC - Công tơ điện tử 3 pha nhiều biểu giá loại gián tiếp 3x5(6)A, 3x(57.7/100 ÷230/400)V, CCX: 0.5S | Cái | 4 | 2026 | 2026-04-13 |  | 02.VH4.50.013503.VH4.50.0135 | VTA26041Y01102 Xuất Công tơ 3 pha GT theo DS thay bảo trì | 0 | 0 | 0 | 2 | 3121245.5 | 6242491
3.60.36.076.VIE.00.000 | SPC - Điện kế điện tử 3P 3 giá 3x5(10)A GT 3x(57.7/100V-240/415V) CCX 0.5S ( kèm module ) | Cái | 4 | 2026 | 2026-04-13 |  | 02.VH4.50.013503.VH4.50.0135 | VTA26041Y01102 Xuất Công tơ 3 pha GT theo DS thay bảo trì | 0 | 0 | 0 | 2 | 3102542 | 6205084
8.32.42.030.000.00.000 | Inox tấm 800*500*3mm (chống động vật gây sự cố) | Tấm | 4 | 2026 | 2026-04-13 |  | 02.VH1.44.001603.VH1.44.0016 | Xuất vật tư chuyển nhượng cho Công ty điện lực Chợ Lớn -Căn cứ CV số 1093 ngày 10/04/2026 | 0 | 0 | 0 | 30 | 279662.5 | 8389875
3.56.60.121.000.00.AXX | Biến điện áp 22(15):V3/0,1:V3 kV - 15VA | Cái | 4 | 2026 | 2026-04-13 |  | 02.VH4.46.011003.VH4.46.0110 | VTA26041N05117 Xuất TU TT Lắp trạm Cty CP Thành Đại Phú Mỹ BRVT | 0 | 0 | 0 | 3 | 1000 | 3
3.46.10.032.VIE.00.000 | SPC - Máy cắt hạ thế (MCB) 2 cực 32A | Cái | 4 | 2026 | 2026-04-13 |  | 02.VH1.46.007503.VH1.46.0075 | VTA26041N01095 Xuất Vật tư găn mới 1 pha tháng 4-2026 | 0 | 0 | 0 | 150 | 75897.98 | 11384697
3.80.42.547.000.00.000 | SPC - Cáp tín hiệu có giáp chống nhiễu 4x4mm2 | Mét | 4 | 2026 | 2026-04-13 |  | 02.VH1.46.007603.VH1.46.0076 | VTA26041N05117 Xuất vật tư lắp trạm Cty CP Thành Đại Phú Mỹ BRVT | 0 | 0 | 0 | 22 | 51441 | 1131702
3.60.36.080.VIE.00.000 | SPC - Công tơ điện tử 3 pha nhiều biểu giá loại gián tiếp 3x5(10)A, 3x(57,7/100~240/415)V, CCX: 0.5S ĐKĐ | Cái | 4 | 2026 | 2026-04-13 |  | 02.VH4.50.013503.VH4.50.0135 | VTA26041Y01102 Xuất Công tơ 3 pha GT theo DS thay bảo trì | 0 | 0 | 0 | 1 | 3039000 | 3039000
3.53.05.255.VIE.00.AXX | SPC - Biến dòng điện (CT) 720V 250/5A 5VA CCX0.5 | Cái | 4 | 2026 | 2026-04-13 |  | 02.VH4.41.002803.VH4.41.0028 | VTAD2606001Xuất TI hạ thế SCL T4-2026 | 0 | 0 | 0 | 1 | 1000 | 1
3.53.05.403.VIE.00.AXX | SPC - Biến dòng điện (CT) 720V 400/5A 5VA CCX 0,5 | Cái | 4 | 2026 | 2026-04-13 |  | 02.VH4.41.002903.VH4.41.0029 | VTAD2606001 Xuất TI hạ thế thay SCL T4-2026 | 0 | 0 | 0 | 3 | 1000 | 3
3.80.42.547.000.00.000 | SPC - Cáp tín hiệu có giáp chống nhiễu 4x4mm2 | Mét | 4 | 2026 | 2026-04-13 | 01.VH1.11.0040 |  | VTA26031N05064 Hoàn nhập vật tư lắp trạm Cty CP Cấp nước BRVT | 4 | 51441 | 205764 | 0 | 0 | 0
3.53.65.120.VIE.00.000 | SPC - Biến dòng điện (TI) 24KV 100-200/5A 10VA epoxy chân không | Cái | 4 | 2026 | 2026-04-13 |  | 02.VH4.46.011103.VH4.46.0111 | VTA26041N05117 Xuất TI TT Lắp trạm Cty CP Thành Đại Phú Mỹ BRVT | 0 | 0 | 0 | 1 | 7412894 | 7412894
3.53.05.106.VIE.00.000 | SPC - Biến dòng điện (CT) 720V 100/5A 5VA CCX 0,5 | Cái | 4 | 2026 | 2026-04-13 |  | 02.VH4.41.002803.VH4.41.0028 | VTAD2606001Xuất TI hạ thế SCL T4-2026 | 0 | 0 | 0 | 12 | 283013.58 | 3396163
3.60.36.076.VIE.00.000 | SPC - Điện kế điện tử 3P 3 giá 3x5(10)A GT 3x(57.7/100V-240/415V) CCX 0.5S ( kèm module ) | Cái | 4 | 2026 | 2026-04-13 | 01.VH4.11.0056 |  | VTA26031N05064 Hoàn nhập ông tơ GTHT(TI1200/5) lắp trạm Cty CP Cấp nước BRVT | 1 | 3102624 | 3102624 | 0 | 0 | 0
3.20.94.742.000.00.000 | Dây đai inox 1200*20*0.4mm | Cái | 4 | 2026 | 2026-04-13 |  | 02.VH1.42.004303.VH1.42.0043 | VTA26042S01116 Xuất vật tư SCTX theo PA 130 Đội QLLĐ | 0 | 0 | 0 | 8 | 4300 | 34400
8.32.42.032.000.00.000 | Nôm inox bọc thân trụ (chống động vật gây sự cố) | Bộ | 4 | 2026 | 2026-04-13 |  | 02.VH1.42.004203.VH1.42.0042 | VTA26042S01121 Xuất vật tư SCTX theo PA 130, 386 Đội QLLĐ | 0 | 0 | 0 | 2 | 330000 | 660000
4.90.80.009.VIE.00.000 | SPC - Nắp chụp LA | Cái | 4 | 2026 | 2026-04-13 |  | 02.VH1.42.004203.VH1.42.0042 | VTA26042S01121 Xuất vật tư SCTX theo PA 130, 386 Đội QLLĐ | 0 | 0 | 0 | 6 | 37709.67 | 226258
3.20.74.840.VIE.00.000 | SPC - Cọc tiếp địa 16x2400 + kẹp tiếp địa | Bộ | 4 | 2026 | 2026-04-13 |  | 02.VH1.42.004203.VH1.42.0042 | VTA26042S01121 Xuất vật tư SCTX theo PA 130, 386 Đội QLLĐ | 0 | 0 | 0 | 2 | 130152.5 | 260305
3.15.25.025.VIE.00.000 | SPC - Cáp đồng trần xoắn C25mm2 | Kg | 4 | 2026 | 2026-04-13 |  | 02.VH1.42.004203.VH1.42.0042 | VTA26042S01121 Xuất vật tư SCTX theo PA 130, 386 Đội QLLĐ | 0 | 0 | 0 | 5 | 314088.8 | 1570444
3.20.94.742.000.00.000 | Dây đai inox 1200*20*0.4mm | Cái | 4 | 2026 | 2026-04-13 |  | 02.VH1.42.004203.VH1.42.0042 | VTA26042S01121 Xuất vật tư SCTX theo PA 130, 386 Đội QLLĐ | 0 | 0 | 0 | 4 | 4300 | 17200
3.20.94.010.000.00.000 | Khóa đai inox | Cái | 4 | 2026 | 2026-04-13 |  | 02.VH1.42.004203.VH1.42.0042 | VTA26042S01121 Xuất vật tư SCTX theo PA 130, 386 Đội QLLĐ | 0 | 0 | 0 | 4 | 1200 | 4800
4.90.80.461.000.00.000 | Nắp chụp đầu cực LBFCO | Cái | 4 | 2026 | 2026-04-13 |  | 02.VH1.42.004303.VH1.42.0043 | VTA26042S01116 Xuất vật tư SCTX theo PA 130 Đội QLLĐ | 0 | 0 | 0 | 3 | 115000 | 345000
3.10.88.324.000.00.000 | sứ treo 24kv polymer | Cái | 4 | 2026 | 2026-04-13 |  | 02.VH1.42.004303.VH1.42.0043 | VTA26042S01116 Xuất vật tư SCTX theo PA 130 Đội QLLĐ | 0 | 0 | 0 | 41 | 216200 | 8864200
8.32.42.032.000.00.000 | Nôm inox bọc thân trụ (chống động vật gây sự cố) | Bộ | 4 | 2026 | 2026-04-13 |  | 02.VH1.42.004303.VH1.42.0043 | VTA26042S01116 Xuất vật tư SCTX theo PA 130 Đội QLLĐ | 0 | 0 | 0 | 4 | 334746.75 | 1338987
3.06.80.092.VIE.00.000 | SPC - Thanh chống đà sắt dẹp 60x6-920MM | Cái | 4 | 2026 | 2026-04-13 |  | 02.VH1.42.004303.VH1.42.0043 | VTA26042S01116 Xuất vật tư SCTX theo PA 130 Đội QLLĐ | 0 | 0 | 0 | 1 | 151760 | 151760
4.82.80.285.VIE.00.000 | SPC - Giáp níu cáp nhôm bọc 24kV 185mm2 | Bộ | 4 | 2026 | 2026-04-13 |  | 02.VH1.42.004303.VH1.42.0043 | VTA26042S01116 Xuất vật tư SCTX theo PA 130 Đội QLLĐ | 0 | 0 | 0 | 8 | 321000 | 2568000
3.60.55.038.VIE.00.CXA | SPC - Công tơ điện xoay chiều kiểu điện tử 1 pha 20(80)A, 220V, CCX: 1 - module PLC | Cái | 4 | 2026 | 2026-04-13 | 01.VH4.12.0027 |  | VTA26041N05109 Nhập thu hồi công tơ TCCS ty đê kè và PT nông thôn hải dương | 1 | 1 | 1 | 0 | 0 | 0
3.53.65.120.VIE.00.A80 | SPC - Biến dòng điện (TI) 24KV 100-200/5A 10VA epoxy chân không | Cái | 4 | 2026 | 2026-04-13 |  | 02.VIC.46.000203.VIC.46.0002 | VTA26041N05117 Xuất TI TT Lắp trạm Cty CP Thành Đại Phú Mỹ BRVT | 0 | 0 | 0 | 1 | 2241047 | 2241047
3.53.05.330.VIE.00.AXX | SPC - Biến dòng điện (CT) 600V 400/5A-5VA-CCX 0,5 | Cái | 4 | 2026 | 2026-04-13 |  | 02.VH4.50.013103.VH4.50.0131 | Xuất TI hạ thế thay cháy hỏng | 0 | 0 | 0 | 1 | 112379 | 112379
3.60.55.305.VIE.00.000 | SPC - Công tơ điện tử 3 pha nhiều biểu giá loại gián tiếp 3x5(6)A, 3x(57.7/100 ÷230/400)V, CCX: 0.5S | Cái | 4 | 2026 | 2026-04-13 |  | 02.VH4.50.013203.VH4.50.0132 | VTA26041Y01104 Xuất Công tơ GTTT( TI50/5-TU12000/120, HC) thay cháy hỏng | 0 | 0 | 0 | 1 | 3121245 | 3121245
3.60.55.305.VIE.00.000 | SPC - Công tơ điện tử 3 pha nhiều biểu giá loại gián tiếp 3x5(6)A, 3x(57.7/100 ÷230/400)V, CCX: 0.5S | Cái | 4 | 2026 | 2026-04-13 |  | 02.VH4.50.013303.VH4.50.0133 | Xuất Công tơ 3 pha GT theo DSthay bảo trì | 0 | 0 | 0 | 2 | 3121245.5 | 6242491
3.60.36.076.VIE.00.000 | SPC - Điện kế điện tử 3P 3 giá 3x5(10)A GT 3x(57.7/100V-240/415V) CCX 0.5S ( kèm module ) | Cái | 4 | 2026 | 2026-04-13 |  | 02.VH4.50.013303.VH4.50.0133 | Xuất Công tơ 3 pha GT theo DSthay bảo trì | 0 | 0 | 0 | 6 | 3102541.83 | 18615251
3.60.36.054.VIE.00.000 | SPC - Công tơ điện tử 3 pha nhiều biểu giá loại gián tiếp 3x5(6)A, 3x(57,5/100 - 240/415)V, CCX: 0,5S ĐKĐ | Cái | 4 | 2026 | 2026-04-13 |  | 02.VH4.50.013403.VH4.50.0134 | VTA26046Y03107 Xuất công tơGTHT( DĐ: 054 TI:4000/5: 4 HC, 2500/5: 1 HC) thay bảo Tì | 0 | 0 | 0 | 5 | 2998000 | 14990000
3.53.05.330.VIE.00.AXX | SPC - Biến dòng điện (CT) 600V 400/5A-5VA-CCX 0,5 | Cái | 4 | 2026 | 2026-04-13 | 01.VH4.15.0013 |  | Nhập lại TI điều chỉnh TI hạ thế thay cháy hỏng Theo PGH:03.VH4.50.0131 | 1 | 112379 | 112379 | 0 | 0 | 0
3.60.36.076.VIE.00.000 | SPC - Điện kế điện tử 3P 3 giá 3x5(10)A GT 3x(57.7/100V-240/415V) CCX 0.5S ( kèm module ) | Cái | 4 | 2026 | 2026-04-13 | 01.VH4.15.0014 |  | Nhập kho điều chỉnh chứng từ theo PGH:03.VH4.50.0133 | 6 | 3102541.83 | 18615251 | 0 | 0 | 0
3.60.55.305.VIE.00.000 | SPC - Công tơ điện tử 3 pha nhiều biểu giá loại gián tiếp 3x5(6)A, 3x(57.7/100 ÷230/400)V, CCX: 0.5S | Cái | 4 | 2026 | 2026-04-13 | 01.VH4.15.0014 |  | Nhập kho điều chỉnh chứng từ theo PGH:03.VH4.50.0133 | 2 | 3121245.5 | 6242491 | 0 | 0 | 0
3.20.94.010.000.00.000 | Khóa đai inox | Cái | 4 | 2026 | 2026-04-13 |  | 02.VH1.42.004303.VH1.42.0043 | VTA26042S01116 Xuất vật tư SCTX theo PA 130 Đội QLLĐ | 0 | 0 | 0 | 8 | 1200 | 9600
3.60.46.056.VIE.00.CXA | SPC - Điện kế điện tử 3P 3 giá PLC TT 50(100)A 230/400V CCX1 | Cái | 4 | 2026 | 2026-04-13 | 01.VH4.12.0026 |  | VTA26041N05097 Nhập thu hồi công tơ TCCS : Cty TNHH KT DK Petrotech | 1 | 1 | 1 | 0 | 0 | 0
8.32.42.032.000.00.000 | Nôm inox bọc thân trụ (chống động vật gây sự cố) | Bộ | 4 | 2026 | 2026-04-13 | 01.VH1.10.0027 |  | Nhập thoe hoá đơn số 00139 của Doanh nghiệp TM XD Diệu Hiền | 75 | 335000 | 25125000 | 0 | 0 | 0
3.60.55.305.VIE.00.000 | SPC - Công tơ điện tử 3 pha nhiều biểu giá loại gián tiếp 3x5(6)A, 3x(57.7/100 ÷230/400)V, CCX: 0.5S | Cái | 4 | 2026 | 2026-04-13 |  | 02.VH4.50.013003.VH4.50.0130 | VTA26041Y01104 Xuất công tơ 3P GTTT( DD 054: TI 10/5: 1 (TU100) GTHT( TI150/5: 2 HC, 600/5: 1 HC) | 0 | 0 | 0 | 3 | 3121245.33 | 9363736
8.75.60.914.000.00.AXX | Điện kế điện tử 1 pha một giá 20(80)A Vinasino (thu thập dữ liệu từ xa) | Cái | 4 | 2026 | 2026-04-14 | 01.VH4.18.0031 |  | Nhập lại công tơ sau khi kiểm định đạt theo PGH:03.UW2.57.1551 ( 14/04/2026) | 626 | 26.02 | 16288 | 0 | 0 | 0
3.60.55.360.VIE.00.000 | SPC - Công tơ điện xoay chiều kiểu điện tử 3 pha nhiều biểu giá, trực tiếp 3x10(100)A, 3x230/400V, CCX: 1 - module PLC | Cái | 4 | 2026 | 2026-04-14 |  | 02.VHH.46.002303.VHH.46.0023 | VTA26046Y03118 Xuất công tơ 3 pha TCCs KH; Trần Quang Cường | 0 | 0 | 0 | 1 | 3050116 | 3050116
3.20.94.010.000.00.000 | Khóa đai inox | Cái | 4 | 2026 | 2026-04-14 |  | 02.VHH.46.002203.VHH.46.0022 | VTA26046Y03118 Xuất vật tư TCCS kH: Trần Qunag Cường | 0 | 0 | 0 | 2 | 1200 | 2400
3.46.16.010.000.00.000 | Máy cắt hạ thế 3 pha 3 cực 100A (gồm 3 máy cắt 1 pha) | Cái | 4 | 2026 | 2026-04-14 |  | 02.VHH.46.002203.VHH.46.0022 | VTA26046Y03118 Xuất vật tư TCCS kH: Trần Qunag Cường | 0 | 0 | 0 | 1 | 245000 | 245000
8.75.60.914.000.00.AXX | Điện kế điện tử 1 pha một giá 20(80)A Vinasino (thu thập dữ liệu từ xa) | Cái | 4 | 2026 | 2026-04-14 |  | 02.VH4.50.013703.VH4.50.0137 | VTA26041Y01102 Xuất công tơ 1 pha TT thay bảo trì | 0 | 0 | 0 | 626 | 26020 | 16288
3.70.75.007.VIE.00.000 | SPC - Băng keo cách điện trung thế (ngoài trời) | Cái | 4 | 2026 | 2026-04-14 |  | 02.VH1.42.004403.VH1.42.0044 | VTA26046S01124 Xuất vật tư SCTX thaeo PA 323, 343 Đội TH Côn Đảo | 0 | 0 | 0 | 6 | 246611.17 | 1479667
3.20.84.200.VIE.00.000 | SPC - Đầu cosse ép đồng 200mm2 | Cái | 4 | 2026 | 2026-04-14 |  | 02.VH1.42.004403.VH1.42.0044 | VTA26046S01124 Xuất vật tư SCTX thaeo PA 323, 343 Đội TH Côn Đảo | 0 | 0 | 0 | 4 | 109986 | 439944
3.46.15.250.CHN.00.000 | SPC - Máy cắt hạ thế kiểu vỏ đúc (MCCB) 3 cực 250A | Cái | 4 | 2026 | 2026-04-14 |  | 02.VH1.42.004403.VH1.42.0044 | VTA26046S01124 Xuất vật tư SCTX thaeo PA 323, 343 Đội TH Côn Đảo | 0 | 0 | 0 | 2 | 1000000 | 2000000
3.20.74.840.VIE.00.000 | SPC - Cọc tiếp địa 16x2400 + kẹp tiếp địa | Bộ | 4 | 2026 | 2026-04-14 |  | 02.VH1.42.004403.VH1.42.0044 | VTA26046S01124 Xuất vật tư SCTX thaeo PA 323, 343 Đội TH Côn Đảo | 0 | 0 | 0 | 8 | 130152.38 | 1041219
3.20.17.150.VIE.00.000 | SPC - Ống nối căng dây nhôm lõi thép (ACSR) 150mm2 | Cái | 4 | 2026 | 2026-04-14 |  | 02.VH1.42.004403.VH1.42.0044 | VTA26046S01124 Xuất vật tư SCTX thaeo PA 323, 343 Đội TH Côn Đảo | 0 | 0 | 0 | 8 | 110000 | 880000
3.15.74.495.VIE.00.000 | SPC - Cáp nhôm bọc vặn xoắn LV - ABC 0.6/1KV 4x95mm2 | Mét | 4 | 2026 | 2026-04-14 |  | 02.VH1.42.004403.VH1.42.0044 | VTA26046S01124 Xuất vật tư SCTX thaeo PA 323, 343 Đội TH Côn Đảo | 0 | 0 | 0 | 248 | 99611.01 | 24703530
3.20.84.185.CHN.00.000 | SPC - Đầu cosse ép đồng 185mm2 | Cái | 4 | 2026 | 2026-04-14 |  | 02.VH1.42.004403.VH1.42.0044 | VTA26046S01124 Xuất vật tư SCTX thaeo PA 323, 343 Đội TH Côn Đảo | 0 | 0 | 0 | 8 | 92593 | 740744
3.15.42.185.VIE.00.000 | SPC - Cáp đồng bọc hạ thế CV 185mm2 | Mét | 4 | 2026 | 2026-04-14 |  | 02.VH1.42.004403.VH1.42.0044 | VTA26046S01124 Xuất vật tư SCTX thaeo PA 323, 343 Đội TH Côn Đảo | 0 | 0 | 0 | 46 | 499716.43 | 22986956
3.15.56.426.000.00.000 | Cáp muller 3x25+1x16 mm2 (lõi đồng) | Mét | 4 | 2026 | 2026-04-14 |  | 02.VHH.46.002203.VHH.46.0022 | VTA26046Y03118 Xuất vật tư TCCS kH: Trần Qunag Cường | 0 | 0 | 0 | 7 | 268000 | 1876000
3.60.90.109.VIE.00.000 | Hộp 1 công tơ 3 pha composite ngoài trời | Cái | 4 | 2026 | 2026-04-14 |  | 02.VHH.46.002203.VHH.46.0022 | VTA26046Y03118 Xuất vật tư TCCS kH: Trần Qunag Cường | 0 | 0 | 0 | 1 | 203274 | 203274
3.20.22.906.VIE.00.000 | SPC - Kẹp IPC 6-50/6-95 | Cái | 4 | 2026 | 2026-04-14 |  | 02.VHH.46.002203.VHH.46.0022 | VTA26046Y03118 Xuất vật tư TCCS kH: Trần Qunag Cường | 0 | 0 | 0 | 4 | 27800 | 111200
3.20.94.742.000.00.000 | Dây đai inox 1200*20*0.4mm | Cái | 4 | 2026 | 2026-04-14 |  | 02.VHH.46.002203.VHH.46.0022 | VTA26046Y03118 Xuất vật tư TCCS kH: Trần Qunag Cường | 0 | 0 | 0 | 2 | 4300 | 8600
3.20.22.911.VIE.00.000 | SPC - Kẹp IPC 16-120/25-150 | Cái | 4 | 2026 | 2026-04-14 |  | 02.VHH.42.000403.VHH.42.0004 | VTA26046S01124 Xuất vật tư SCTX thaeo PA 323, 343 Đội TH Côn Đảo | 0 | 0 | 0 | 20 | 65000 | 1300000
3.20.84.568.000.00.000 | SPC - Cosse Cu (2 lổ) 240mm2 | Cái | 4 | 2026 | 2026-04-14 |  | 02.VHH.42.000403.VHH.42.0004 | VTA26046S01124 Xuất vật tư SCTX thaeo PA 323, 343 Đội TH Côn Đảo | 0 | 0 | 0 | 2 | 202895 | 405790
3.20.22.459.VIE.00.000 | SPC - Kẹp ngừng cáp LV-ABC tự treo 4x50-95mm2 | Cái | 4 | 2026 | 2026-04-14 |  | 02.VHH.42.000403.VHH.42.0004 | VTA26046S01124 Xuất vật tư SCTX thaeo PA 323, 343 Đội TH Côn Đảo | 0 | 0 | 0 | 2 | 65000 | 130000
3.20.22.430.VIE.00.000 | SPC - Kẹp treo cáp ABC cỡ 4x95mm2 | Cái | 4 | 2026 | 2026-04-14 |  | 02.VHH.42.000403.VHH.42.0004 | VTA26046S01124 Xuất vật tư SCTX thaeo PA 323, 343 Đội TH Côn Đảo | 0 | 0 | 0 | 4 | 27093.75 | 108375
3.15.25.025.VIE.00.000 | SPC - Cáp đồng trần xoắn C25mm2 | Kg | 4 | 2026 | 2026-04-14 |  | 02.VHH.42.000403.VHH.42.0004 | VTA26046S01124 Xuất vật tư SCTX thaeo PA 323, 343 Đội TH Côn Đảo | 0 | 0 | 0 | 10 | 317681.9 | 3176819
3.20.84.099.VIE.00.000 | SPC - Đầu cosse ép đồng 95mm2 | Cái | 4 | 2026 | 2026-04-14 |  | 02.VHH.42.000403.VHH.42.0004 | VTA26046S01124 Xuất vật tư SCTX thaeo PA 323, 343 Đội TH Côn Đảo | 0 | 0 | 0 | 2 | 31000 | 62000
3.20.22.934.VIE.00.000 | SPC - Kẹp IPC 35-240/35-240 (2 bu lông) | Cái | 4 | 2026 | 2026-04-14 |  | 02.VHH.42.000403.VHH.42.0004 | VTA26046S01124 Xuất vật tư SCTX thaeo PA 323, 343 Đội TH Côn Đảo | 0 | 0 | 0 | 20 | 85701.95 | 1714039
4.38.50.009.VIE.00.000 | SPC - Bu lông móc 16x300 | Cái | 4 | 2026 | 2026-04-14 |  | 02.VHH.42.000403.VHH.42.0004 | VTA26046S01124 Xuất vật tư SCTX thaeo PA 323, 343 Đội TH Côn Đảo | 0 | 0 | 0 | 6 | 32000 | 192000
3.60.46.101.VIE.00.000 | SPC - Công tơ điện tử 3 pha nhiều biểu giá trực tiếp loại 3x5(100)A, 3x220/380V; 230/400V, CCX1 kèm module PLC | Cái | 4 | 2026 | 2026-04-14 |  | 02.VH4.50.013603.VH4.50.0136 | VTA26041Y01102 Xuất công tơ 3 pha TT thay bảo trì | 0 | 0 | 0 | 32 | 3350849.88 | 107227196
3.60.55.361.VIE.00.000 | SPC - Công tơ điện xoay chiều kiểu điện tử 3 pha nhiều biểu giá, trực tiếp 3x10(100)A, 3x230/400V, CCX: 1 | Cái | 4 | 2026 | 2026-04-14 |  | 02.VH4.50.013803.VH4.50.0138 | VTA26046Y03107 Xuất Công tơ 3P TT hai chiều thay bảo trì | 0 | 0 | 0 | 5 | 3000000 | 15000000
3.46.15.630.CHN.00.000 | SPC - Máy cắt hạ thế kiểu vỏ đúc (MCCB) 3 cực 630A | Cái | 4 | 2026 | 2026-04-14 |  | 02.VH1.42.004403.VH1.42.0044 | VTA26046S01124 Xuất vật tư SCTX thaeo PA 323, 343 Đội TH Côn Đảo | 0 | 0 | 0 | 1 | 4850000 | 4850000
8.32.02.008.JPN.00.000 | SPC - Máy khoan bê tông | Cái | 4 | 2026 | 2026-04-15 |  | 02.VHK.68.000103.VHK.68.0001 | QLLD- Xuất dụng cụ an toàn bảo hộ lao động theo TT 402 ngày 09 04 2026 | 0 | 0 | 0 | 2 | 4167000 | 8334000
2.76.81.001.VIE.00.000 | SPC - Dây chì niêm điện kế | Kg | 4 | 2026 | 2026-04-15 |  | 02.VH1.50.003103.VH1.50.0031 | Xuất vật tư phục vụ kiểm tra HTĐĐ - Phòng Kinh Doanh | 0 | 0 | 0 | 3.201 | 296174.32 | 948054
3.20.22.911.VIE.00.000 | SPC - Kẹp IPC 16-120/25-150 | Cái | 4 | 2026 | 2026-04-15 |  | 02.VHH.42.000503.VHH.42.0005 | VTA26046S01124 Xuất vật tư SCTX theo PA 323 Đội TH Côn Đảo | 0 | 0 | 0 | 8 | 65000 | 520000
4.38.50.009.VIE.00.000 | SPC - Bu lông móc 16x300 | Cái | 4 | 2026 | 2026-04-15 |  | 02.VHH.42.000603.VHH.42.0006 | VTA26046S01127 Xuất vật tư SCTX PA 356 Đội TH Côn Đảo | 0 | 0 | 0 | 8 | 32000 | 256000
3.20.22.415.VIE.00.000 | SPC - Kẹp ngừng cáp LV-ABC tự treo 4x150mm2 | Cái | 4 | 2026 | 2026-04-15 |  | 02.VHH.42.000603.VHH.42.0006 | VTA26046S01127 Xuất vật tư SCTX PA 356 Đội TH Côn Đảo | 0 | 0 | 0 | 6 | 47178.17 | 283069
3.15.74.412.VIE.00.000 | SPC - Cáp nhôm bọc vặn xoắn LV - ABC 0.6/1KV 4x120mm2 | Mét | 4 | 2026 | 2026-04-15 |  | 02.VHH.42.000603.VHH.42.0006 | VTA26046S01127 Xuất vật tư SCTX PA 356 Đội TH Côn Đảo | 0 | 0 | 0 | 146 | 150240 | 21935040
3.20.22.432.VIE.00.000 | SPC - Kẹp treo cáp ABC cỡ 4x150mm2 | Cái | 4 | 2026 | 2026-04-15 |  | 02.VHH.42.000603.VHH.42.0006 | VTA26046S01127 Xuất vật tư SCTX PA 356 Đội TH Côn Đảo | 0 | 0 | 0 | 4 | 20698.5 | 82794
3.20.22.911.VIE.00.000 | SPC - Kẹp IPC 16-120/25-150 | Cái | 4 | 2026 | 2026-04-15 |  | 02.VHH.42.000603.VHH.42.0006 | VTA26046S01127 Xuất vật tư SCTX PA 356 Đội TH Côn Đảo | 0 | 0 | 0 | 10 | 65000 | 650000
2.76.01.001.VIE.00.000 | SPC - Chì niêm điện kế | Kg | 4 | 2026 | 2026-04-15 |  | 02.VH1.50.003103.VH1.50.0031 | Xuất vật tư phục vụ kiểm tra HTĐĐ - Phòng Kinh Doanh | 0 | 0 | 0 | 10 | 128091 | 1280910
8.90.80.079.CHN.00.000 | SPC - Bịt tay chống ồn | Cái | 4 | 2026 | 2026-04-15 |  | 02.VHK.68.000203.VHK.68.0002 | QLLD- Xuất DCAT, BHLĐ căn cứ TT402 ngày 09 04 2026 | 0 | 0 | 0 | 10 | 8000 | 80000
8.90.40.101.VIE.00.000 | SPC - Găng tay BHLĐ vải | Đôi | 4 | 2026 | 2026-04-15 |  | 02.VHK.68.000203.VHK.68.0002 | QLLD- Xuất DCAT, BHLĐ căn cứ TT402 ngày 09 04 2026 | 0 | 0 | 0 | 40 | 75842.1 | 3033684
8.92.15.392.VIE.00.000 | SPC - Biển báo "Cấm vào! Điện áp cao nguy hiểm chết người" (Sử dụng cho trạm biến áp) | Cái | 4 | 2026 | 2026-04-15 |  | 02.VHK.68.000203.VHK.68.0002 | QLLD- Xuất DCAT, BHLĐ căn cứ TT402 ngày 09 04 2026 | 0 | 0 | 0 | 2 | 50000 | 100000
8.92.15.225.VIE.00.000 | SPC - Biển báo nguy hiểm và số trụ | Cái | 4 | 2026 | 2026-04-15 |  | 02.VHK.68.000203.VHK.68.0002 | QLLD- Xuất DCAT, BHLĐ căn cứ TT402 ngày 09 04 2026 | 0 | 0 | 0 | 12 | 50000 | 600000
8.90.80.012.VIE.00.000 | SPC - Áo mưa bộ | Bộ | 4 | 2026 | 2026-04-15 |  | 02.VHK.68.000203.VHK.68.0002 | QLLD- Xuất DCAT, BHLĐ căn cứ TT402 ngày 09 04 2026 | 0 | 0 | 0 | 3 | 165161 | 495483
8.90.20.059.VIE.00.000 | SPC - Bộ dây đai an toàn (gồm dây đai và dây quàng trụ 2 móc có khóa điều chỉnh) | Bộ | 4 | 2026 | 2026-04-15 |  | 02.VHK.68.000203.VHK.68.0002 | QLLD- Xuất DCAT, BHLĐ căn cứ TT402 ngày 09 04 2026 | 0 | 0 | 0 | 2 | 1137000 | 2274000
8.92.15.046.VIE.00.000 | SPC - Bảng tên phòng | Cái | 4 | 2026 | 2026-04-15 |  | 02.VHK.68.000203.VHK.68.0002 | QLLD- Xuất DCAT, BHLĐ căn cứ TT402 ngày 09 04 2026 | 0 | 0 | 0 | 2 | 50000 | 100000
8.90.50.006.VIE.00.000 | SPC - Giầy vải đế cao | Đôi | 4 | 2026 | 2026-04-15 |  | 02.VHK.68.000203.VHK.68.0002 | QLLD- Xuất DCAT, BHLĐ căn cứ TT402 ngày 09 04 2026 | 0 | 0 | 0 | 3 | 121000 | 363000
8.30.88.400.000.00.000 | SPC - Cờ lê lực (400-5500kg/cm) | Bộ | 4 | 2026 | 2026-04-15 |  | 02.VHK.68.000103.VHK.68.0001 | QLLD- Xuất dụng cụ an toàn bảo hộ lao động theo TT 402 ngày 09 04 2026 | 0 | 0 | 0 | 1 | 5562500 | 5562500
4.90.80.853.VIE.00.000 | SPC - Băng nhựa rào chắn an toàn | Cuộn | 4 | 2026 | 2026-04-15 |  | 02.VHK.68.000103.VHK.68.0001 | QLLD- Xuất dụng cụ an toàn bảo hộ lao động theo TT 402 ngày 09 04 2026 | 0 | 0 | 0 | 5 | 265179 | 1325895
8.75.90.022.000.00.000 | SPC - Máy đo độ cao dây dẫn | Bộ | 4 | 2026 | 2026-04-15 |  | 02.VHK.68.000103.VHK.68.0001 | QLLD- Xuất dụng cụ an toàn bảo hộ lao động theo TT 402 ngày 09 04 2026 | 0 | 0 | 0 | 1 | 10415666 | 10415666
8.34.34.002.VIE.00.000 | SPC - Puly nhôm | Cái | 4 | 2026 | 2026-04-15 |  | 02.VHK.68.000103.VHK.68.0001 | QLLD- Xuất dụng cụ an toàn bảo hộ lao động theo TT 402 ngày 09 04 2026 | 0 | 0 | 0 | 1 | 807500 | 807500
8.32.92.165.000.00.000 | SPC - Con đội 5 tấn | Cái | 4 | 2026 | 2026-04-15 |  | 02.VHK.68.000103.VHK.68.0001 | QLLD- Xuất dụng cụ an toàn bảo hộ lao động theo TT 402 ngày 09 04 2026 | 0 | 0 | 0 | 1 | 9750000 | 9750000
3.62.95.132.VIE.00.000 | SPC - Tủ máy cắt lộ ra 24kV | Tủ | 4 | 2026 | 2026-04-15 |  | 02.VHJ.44.000103.VHJ.44.0001 | Xuất chuyển chuyển vật tư cho Công ty lưới điện Cao Thế -Căn cứ CV số 1854 ngày 13/04/2026 | 0 | 0 | 0 | 1 | 443332145 | 443332145
8.90.10.045.TPE.00.000 | SPC - Thiết bị phát hiện điện áp | Cái | 4 | 2026 | 2026-04-15 |  | 02.VHK.68.000103.VHK.68.0001 | QLLD- Xuất dụng cụ an toàn bảo hộ lao động theo TT 402 ngày 09 04 2026 | 0 | 0 | 0 | 4 | 880000 | 3520000
8.90.10.022.000.00.000 | SPC - Bút thử điện hạ thế cảm ứng | Cái | 4 | 2026 | 2026-04-15 |  | 02.VHK.68.000103.VHK.68.0001 | QLLD- Xuất dụng cụ an toàn bảo hộ lao động theo TT 402 ngày 09 04 2026 | 0 | 0 | 0 | 10 | 115384.6 | 1153846
8.34.34.006.000.00.000 | SPC - Puly sắt đôi 5T | Cái | 4 | 2026 | 2026-04-15 |  | 02.VHK.68.000103.VHK.68.0001 | QLLD- Xuất dụng cụ an toàn bảo hộ lao động theo TT 402 ngày 09 04 2026 | 0 | 0 | 0 | 1 | 1850000 | 1850000
3.20.12.379.VIE.00.000 | SPC - Kẹp ép WR 379 | Cái | 4 | 2026 | 2026-04-15 |  | 02.VHK.42.000303.VHK.42.0003 | VTA26042S01123 Xuất vật tư SCTX theo PA 367 Đội QLLĐ | 0 | 0 | 0 | 20 | 9112 | 182240
4.90.80.009.VIE.00.000 | SPC - Nắp chụp LA | Cái | 4 | 2026 | 2026-04-15 |  | 02.VHK.42.000403.VHK.42.0004 | VTA26042S01116 Xuất SCTA theo PA 130 Đội qllđ | 0 | 0 | 0 | 4 | 18000 | 72000
3.20.50.016.VIE.00.000 | SPC - Móc treo chữ U DK 16 | Cái | 4 | 2026 | 2026-04-15 |  | 02.VHK.42.000403.VHK.42.0004 | VTA26042S01116 Xuất SCTA theo PA 130 Đội qllđ | 0 | 0 | 0 | 67 | 34283.91 | 2297022
4.90.80.400.VIE.00.000 | SPC - Chụp cách điện polymer cho FCO (chụp trên+ chụp dưới) | Bộ | 4 | 2026 | 2026-04-15 |  | 02.VHK.42.000403.VHK.42.0004 | VTA26042S01116 Xuất SCTA theo PA 130 Đội qllđ | 0 | 0 | 0 | 4 | 82000 | 328000
4.90.80.524.VIE.00.000 | SPC - Nắp che đầu sứ MBA B24-V-L | Cái | 4 | 2026 | 2026-04-15 |  | 02.VHK.42.000403.VHK.42.0004 | VTA26042S01116 Xuất SCTA theo PA 130 Đội qllđ | 0 | 0 | 0 | 4 | 25000 | 100000
3.60.55.305.VIE.00.000 | SPC - Công tơ điện tử 3 pha nhiều biểu giá loại gián tiếp 3x5(6)A, 3x(57.7/100 ÷230/400)V, CCX: 0.5S | Cái | 4 | 2026 | 2026-04-15 | 01.VH1.17.0013 |  | Nhập kho điều đông VTTB theo CV: 1563/PCVT-KHVT ngày 14/04/2026 | 30 | 3444729.43 | 103341883 | 0 | 0 | 0
3.60.56.105.VIE.00.000 | SPC - Công tơ điện xoay chiều kiểu điện tử 1 pha nhiều biểu giá, trực tiếp 10(100)A, 220V, CCX: 1 - module PLC | Cái | 4 | 2026 | 2026-04-15 |  | 02.VH4.50.014103.VH4.50.0141 | VTA26041Y01104 Xuất CT 1 pha TT 3 giá thay cháy hỏng | 0 | 0 | 0 | 5 | 790968.2 | 3954841
3.15.74.471.VIE.00.000 | SPC - Cáp nhôm bọc vặn xoắn LV-ABC 0.6/1kV 4x70mm2 | Cái | 4 | 2026 | 2026-04-15 |  | 02.VHK.67.000103.VHK.67.0001 | Xuất vật tư điều chỉnh đơn vị tính -Căn cứ CV số 355 ngày 09/04/2026 | 0 | 0 | 0 | 22 | 95000 | 2090000
3.60.55.361.VIE.00.000 | SPC - Công tơ điện xoay chiều kiểu điện tử 3 pha nhiều biểu giá, trực tiếp 3x10(100)A, 3x230/400V, CCX: 1 | Cái | 4 | 2026 | 2026-04-15 |  | 02.VH4.50.013903.VH4.50.0139 | VTA26041Y01102 Xuất Công tơ 3Pha Trực Tiếp 2 chiều | 0 | 0 | 0 | 7 | 3000000 | 21000000
3.60.55.305.VIE.00.000 | SPC - Công tơ điện tử 3 pha nhiều biểu giá loại gián tiếp 3x5(6)A, 3x(57.7/100 ÷230/400)V, CCX: 0.5S | Cái | 4 | 2026 | 2026-04-15 |  | 02.VH4.46.011603.VH4.46.0116 | VTA26041N05122 Xuất Công tơ cái (TI 200/5) lắp KH:Cty TNHH MTV Mai Hải Ninh | 0 | 0 | 0 | 1 | 3121245 | 3121245
3.60.55.305.VIE.00.000 | SPC - Công tơ điện tử 3 pha nhiều biểu giá loại gián tiếp 3x5(6)A, 3x(57.7/100 ÷230/400)V, CCX: 0.5S | Cái | 4 | 2026 | 2026-04-15 |  | 02.VH4.50.014003.VH4.50.0140 | VTA26041Y01104 Xuất công tơ 3P GTHT(800/5) thay cháy hỏng | 0 | 0 | 0 | 1 | 3121245 | 3121245
3.60.55.304.VIE.00.000 | SPC - Công tơ điện xoay chiều kiểu điện tử 3 pha nhiều biểu giá, gián tiếp 3x5(6)A, 3x(57.7/100 ÷230/400)V, CCX: 0.5S - module PLC | Cái | 4 | 2026 | 2026-04-15 |  | 02.VH4.46.011403.VH4.46.0114 | VTA26041N05122 Xuất Công tơ GTHH( Cài 250/5) lắp KH: Cty TNHH SX TM XNK Phú An | 0 | 0 | 0 | 1 | 3492615 | 3492615
3.53.04.606.VIE.00.000 | Máy biến dòng GELEX 600V-600/5A-0,5 loại ngoài trời | Cái | 4 | 2026 | 2026-04-15 |  | 02.VH4.46.011303.VH4.46.0113 | VTA26046S01124 Xuất TI 600/5) TCCS tram CC Phan Chu Trinh 2 PA/343/CONDAO | 0 | 0 | 0 | 3 | 401212 | 1203636
3.60.55.305.VIE.00.000 | SPC - Công tơ điện tử 3 pha nhiều biểu giá loại gián tiếp 3x5(6)A, 3x(57.7/100 ÷230/400)V, CCX: 0.5S | Cái | 4 | 2026 | 2026-04-15 |  | 02.VH4.46.011203.VH4.46.0112 | VTA26046S01124 Xuất công tơ( cài TI 600/5) TCCS tram CC Phan Chu Trinh 2 PA/343/CONDAO | 0 | 0 | 0 | 1 | 3121245 | 3121245
4.90.80.009.VIE.00.000 | SPC - Nắp chụp LA | Cái | 4 | 2026 | 2026-04-15 |  | 02.VH1.42.004503.VH1.42.0045 | VTA26042S01123 Xuất SCTX theo PA 367 Đội QLLĐ | 0 | 0 | 0 | 6 | 37709.67 | 226258
3.53.05.604.VIE.00.CXA | SPC - Biến dòng điện (CT) 720V 600/5A 5VA CCX 0,5 | Cái | 4 | 2026 | 2026-04-15 |  | 02.VH4.57.000303.VH4.57.0003 | Xuất kho điều động VTTB cho Điện Lực Bến Cát theo CV:503/PCBCA-KHVT ngày 10/04/2026 | 0 | 0 | 0 | 9 | 1000 | 9
3.53.05.206.VIE.00.000 | SPC - Biến dòng điện (CT) 720V 200/5A 5VA CCX 0,5 | Cái | 4 | 2026 | 2026-04-15 |  | 02.VH4.46.011703.VH4.46.0117 | VTA26041N05122 Xuất TI lắp mới KHL Cty TNHH Mai Hải Minh | 0 | 0 | 0 | 3 | 273190.67 | 819572
3.53.05.319.VIE.00.CXA | SPC - Biến dòng điện (CT) 600V 600/5A | Cái | 4 | 2026 | 2026-04-15 |  | 02.VH4.57.000303.VH4.57.0003 | Xuất kho điều động VTTB cho Điện Lực Bến Cát theo CV:503/PCBCA-KHVT ngày 10/04/2026 | 0 | 0 | 0 | 12 | 1000 | 12
4.90.80.400.VIE.00.000 | SPC - Chụp cách điện polymer cho FCO (chụp trên+ chụp dưới) | Bộ | 4 | 2026 | 2026-04-15 |  | 02.VH1.42.004503.VH1.42.0045 | VTA26042S01123 Xuất SCTX theo PA 367 Đội QLLĐ | 0 | 0 | 0 | 6 | 84334.67 | 506008
3.20.75.603.VIE.00.000 | SPC - Dây buộc cổ sứ đơn cho dây 70mm2 (đỡ góc) | Cái | 4 | 2026 | 2026-04-15 |  | 02.VH1.42.004503.VH1.42.0045 | VTA26042S01123 Xuất SCTX theo PA 367 Đội QLLĐ | 0 | 0 | 0 | 32 | 55000 | 1760000
3.20.75.206.VIE.00.000 | SPC - Dây buộc đầu sứ đơn không từ tính dùng cho dây 70mm2 | Sợi | 4 | 2026 | 2026-04-15 |  | 02.VH1.42.004503.VH1.42.0045 | VTA26042S01123 Xuất SCTX theo PA 367 Đội QLLĐ | 0 | 0 | 0 | 25 | 55000 | 1375000
3.20.84.200.VIE.00.000 | SPC - Đầu cosse ép đồng 200mm2 | Cái | 4 | 2026 | 2026-04-15 |  | 02.VH1.42.004603.VH1.42.0046 | VTA26046S01126 Xuất SCTX theo PA 352 Đội TH Côn Đảo | 0 | 0 | 0 | 4 | 109986 | 439944
3.15.42.150.VIE.00.000 | SPC - Cáp đồng bọc hạ thế CV 150mm2 | Mét | 4 | 2026 | 2026-04-15 |  | 02.VH1.42.004603.VH1.42.0046 | VTA26046S01126 Xuất SCTX theo PA 352 Đội TH Côn Đảo | 0 | 0 | 0 | 24 | 319388.71 | 7665329
3.20.84.120.VIE.00.000 | SPC - Đầu cosse ép đồng 120mm2 | Cái | 4 | 2026 | 2026-04-15 |  | 02.VH1.42.004603.VH1.42.0046 | VTA26046S01126 Xuất SCTX theo PA 352 Đội TH Côn Đảo | 0 | 0 | 0 | 4 | 64794.75 | 259179
3.20.80.120.VIE.00.000 | SPC - Đầu Cosse ép đồng nhôm 120mm2 | Cái | 4 | 2026 | 2026-04-15 |  | 02.VH1.42.004703.VH1.42.0047 | VTA26046S01127 Xuất SCTX theo PA 356 Đội TH Côn Đảo | 0 | 0 | 0 | 4 | 102327.75 | 409311
3.70.75.007.VIE.00.000 | SPC - Băng keo cách điện trung thế (ngoài trời) | Cái | 4 | 2026 | 2026-04-15 |  | 02.VH1.42.004503.VH1.42.0045 | VTA26042S01123 Xuất SCTX theo PA 367 Đội QLLĐ | 0 | 0 | 0 | 4 | 246611 | 986444
8.92.30.003.VIE.00.000 | SPC - Băng rol | Tấm | 4 | 2026 | 2026-04-15 |  | 02.VHK.68.000103.VHK.68.0001 | QLLD- Xuất dụng cụ an toàn bảo hộ lao động theo TT 402 ngày 09 04 2026 | 0 | 0 | 0 | 2 | 1000000 | 2000000
3.53.05.255.VIE.00.AXX | SPC - Biến dòng điện (CT) 720V 250/5A 5VA CCX0.5 | Cái | 4 | 2026 | 2026-04-15 |  | 02.VH4.46.011503.VH4.46.0115 | VTA26041N05122 Xuất TI hạ thế lắp KH:Ct TNHH SX TM XNK Phú An | 0 | 0 | 0 | 3 | 1000 | 3
3.20.31.095.000.00.000 | Nối bọc cách điện IPC 50-95 mm2 | Cái | 4 | 2026 | 2026-04-15 |  | 02.VH1.46.007703.VH1.46.0077 | VTA26041N01095 Xuất vật tư gắn mới 1 pha T4-2026 | 0 | 0 | 0 | 60 | 24000 | 1440000
3.20.94.742.000.00.000 | Dây đai inox 1200*20*0.4mm | Cái | 4 | 2026 | 2026-04-15 |  | 02.VH1.46.007703.VH1.46.0077 | VTA26041N01095 Xuất vật tư gắn mới 1 pha T4-2026 | 0 | 0 | 0 | 200 | 4300 | 860000
3.60.55.305.VIE.00.000 | SPC - Công tơ điện tử 3 pha nhiều biểu giá loại gián tiếp 3x5(6)A, 3x(57.7/100 ÷230/400)V, CCX: 0.5S | Cái | 4 | 2026 | 2026-04-15 |  | 02.VH1.48.001903.VH1.48.0019 | Xuất công tơ 3 pha GT Lên Cty Thí Nghiệm kiểm định | 0 | 0 | 0 | 30 | 3444729.43 | 103341883
3.15.74.470.VIE.00.000 | SPC - Cáp nhôm bọc vặn xoắn LV - ABC 0.6/1KV 4x70mm2 | Mét | 4 | 2026 | 2026-04-15 | 01.VHK.67.0001 |  | Nhập điều chỉnh vật tư bị lỗi đơn vị tính -Căn cứ CV số 355 ngày 09 04 2026 | 22 | 95000 | 2090000 | 0 | 0 | 0
3.15.54.206.000.00.000 | Cáp muller 2x6mm2 (lõi đồng) | Mét | 4 | 2026 | 2026-04-15 |  | 02.VH1.46.007703.VH1.46.0077 | VTA26041N01095 Xuất vật tư gắn mới 1 pha T4-2026 | 0 | 0 | 0 | 1000 | 44900 | 44900000
2.76.01.001.VIE.00.000 | SPC - Chì niêm điện kế | Kg | 4 | 2026 | 2026-04-15 |  | 02.VH1.46.007703.VH1.46.0077 | VTA26041N01095 Xuất vật tư gắn mới 1 pha T4-2026 | 0 | 0 | 0 | 5 | 128091 | 640455
4.80.51.001.VIE.00.000 | SPC - Tắc kê nhựa | Cái | 4 | 2026 | 2026-04-15 |  | 02.VH1.46.007703.VH1.46.0077 | VTA26041N01095 Xuất vật tư gắn mới 1 pha T4-2026 | 0 | 0 | 0 | 100 | 147470 | 14747
4.69.32.006.VIE.00.000 | SPC - Vít 6 phân | Cái | 4 | 2026 | 2026-04-15 |  | 02.VH1.46.007703.VH1.46.0077 | VTA26041N01095 Xuất vật tư gắn mới 1 pha T4-2026 | 0 | 0 | 0 | 100 | 443130 | 44313
3.20.94.010.000.00.000 | Khóa đai inox | Cái | 4 | 2026 | 2026-04-15 |  | 02.VH1.46.007703.VH1.46.0077 | VTA26041N01095 Xuất vật tư gắn mới 1 pha T4-2026 | 0 | 0 | 0 | 200 | 1200 | 240000
3.15.54.206.000.00.000 | Cáp muller 2x6mm2 (lõi đồng) | Mét | 4 | 2026 | 2026-04-17 | 01.VH1.10.0028 - 7 |  | Nhập theo hợp đồng HD2600008550_2601150907/2026/HĐ-PCVT-CADIVI và hóa đơn số 1404 ngày 14.04.2026 - Công ty CP Dây Cáp điện Việt Nam | 8975 | 44900 | 402977500 | 0 | 0 | 0
3.30.20.040.VIE.00.000 | SPC - CẦU CHÌ ỐNG 24KV 40A | Cái | 4 | 2026 | 2026-04-17 | 01.VH1.10.0029 |  | Nhập theo hoá đơn số 830 của Công ty Điện lực Chợ Lớn-PGH03.UH1.57.0055_8.4.26 | 5 | 758246.6 | 3791233 | 0 | 0 | 0
8.75.60.914.000.00.AXX | Điện kế điện tử 1 pha một giá 20(80)A Vinasino (thu thập dữ liệu từ xa) | Cái | 4 | 2026 | 2026-04-17 | 01.VH4.18.0032 |  | Nhập lại công tơ 1 pha TT kiểm định đạt theo PGH:03.UW2.57.1610 +03.UW2.57.1611+ 03.UW2.57.1613 (ngày 16/04/2026) | 291 | 26.02 | 7571 | 0 | 0 | 0
8.75.60.914.000.00.AXX | Điện kế điện tử 1 pha một giá 20(80)A Vinasino (thu thập dữ liệu từ xa) | Cái | 4 | 2026 | 2026-04-17 | 01.VH4.18.0032 |  | Nhập lại công tơ 1 pha TT kiểm định đạt theo PGH:03.UW2.57.1610 +03.UW2.57.1611+ 03.UW2.57.1613 (ngày 16/04/2026) | 503 | 26.02 | 13087 | 0 | 0 | 0
8.75.60.914.000.00.AXX | Điện kế điện tử 1 pha một giá 20(80)A Vinasino (thu thập dữ liệu từ xa) | Cái | 4 | 2026 | 2026-04-17 | 01.VH4.18.0032 |  | Nhập lại công tơ 1 pha TT kiểm định đạt theo PGH:03.UW2.57.1610 +03.UW2.57.1611+ 03.UW2.57.1613 (ngày 16/04/2026) | 60 | 113.17 | 6790 | 0 | 0 | 0
3.60.46.116.VIE.00.AXX | SPC - Điện kế điện tử 3 pha 3 giá PLC 3x10(100)A 220/380V CCX:1 | Cái | 4 | 2026 | 2026-04-17 | 01.VH4.18.0033 |  | Nhập lại công tơ 3 pha sau khi kiểm định đạt theo PGH:03.UW2.57.1607+03.UW2.57.1608+03.UW2.57.1609 (16/04/2026) | 20 | 1 | 20 | 0 | 0 | 0
3.53.65.160.VIE.00.AXX | SPC - Biến dòng điện (TI) 24KV 250-500/5A 10VA epoxy chân không | Cái | 4 | 2026 | 2026-04-17 | 01.VH4.18.0034 |  | Nhập lại TU, TI sau khi kiểm định đạt theo PGH:03.UW2.57.1552 (15/04/2026) | 1 | 1 | 1 | 0 | 0 | 0
3.56.60.056.VIE.00.AXX | SPC - Biến điện áp TU 24kV 22000/√3/110/√3V-15VA CCX 0,5 epoxy chân không | Cái | 4 | 2026 | 2026-04-17 | 01.VH4.18.0034 |  | Nhập lại TU, TI sau khi kiểm định đạt theo PGH:03.UW2.57.1552 (15/04/2026) | 9 | 1 | 9 | 0 | 0 | 0
3.53.65.145.VIE.00.AXX | SPC - Biến dòng điện (TI) 24kV 20-40/5A 10VA epoxy chân không | Cái | 4 | 2026 | 2026-04-17 | 01.VH4.18.0034 |  | Nhập lại TU, TI sau khi kiểm định đạt theo PGH:03.UW2.57.1552 (15/04/2026) | 2 | 1 | 2 | 0 | 0 | 0
3.53.65.015.VIE.00.AXX | SPC - Biến dòng điện (TI) 24kV 15-30/5A 10VA epoxy chân không | Cái | 4 | 2026 | 2026-04-17 | 01.VH4.18.0034 |  | Nhập lại TU, TI sau khi kiểm định đạt theo PGH:03.UW2.57.1552 (15/04/2026) | 1 | 1 | 1 | 0 | 0 | 0
3.53.65.013.VIE.00.AXX | SPC - Biến dòng điện (TI) 24kV 10-20/5A | Cái | 4 | 2026 | 2026-04-17 | 01.VH4.18.0034 |  | Nhập lại TU, TI sau khi kiểm định đạt theo PGH:03.UW2.57.1552 (15/04/2026) | 3 | 1 | 3 | 0 | 0 | 0
3.53.65.025.VIE.00.AXX | SPC - Biến dòng điện (TI) 24kV 25-50/5A 10VA epoxy chân không | Cái | 4 | 2026 | 2026-04-17 | 01.VH4.18.0034 |  | Nhập lại TU, TI sau khi kiểm định đạt theo PGH:03.UW2.57.1552 (15/04/2026) | 3 | 1 | 3 | 0 | 0 | 0
3.60.36.054.VIE.00.000 | SPC - Công tơ điện tử 3 pha nhiều biểu giá loại gián tiếp 3x5(6)A, 3x(57,5/100 - 240/415)V, CCX: 0,5S ĐKĐ | Cái | 4 | 2026 | 2026-04-17 | 01.VH4.18.0033 |  | Nhập lại công tơ 3 pha sau khi kiểm định đạt theo PGH:03.UW2.57.1607+03.UW2.57.1608+03.UW2.57.1609 (16/04/2026) | 20 | 2998000 | 59960000 | 0 | 0 | 0
3.60.36.054.VIE.00.000 | SPC - Công tơ điện tử 3 pha nhiều biểu giá loại gián tiếp 3x5(6)A, 3x(57,5/100 - 240/415)V, CCX: 0,5S ĐKĐ | Cái | 4 | 2026 | 2026-04-17 | 01.VH4.18.0033 |  | Nhập lại công tơ 3 pha sau khi kiểm định đạt theo PGH:03.UW2.57.1607+03.UW2.57.1608+03.UW2.57.1609 (16/04/2026) | 20 | 2998000 | 59960000 | 0 | 0 | 0
3.60.46.116.VIE.00.AXX | SPC - Điện kế điện tử 3 pha 3 giá PLC 3x10(100)A 220/380V CCX:1 | Cái | 4 | 2026 | 2026-04-17 | 01.VH4.18.0033 |  | Nhập lại công tơ 3 pha sau khi kiểm định đạt theo PGH:03.UW2.57.1607+03.UW2.57.1608+03.UW2.57.1609 (16/04/2026) | 120 | 1 | 120 | 0 | 0 | 0
3.60.36.054.VIE.00.000 | SPC - Công tơ điện tử 3 pha nhiều biểu giá loại gián tiếp 3x5(6)A, 3x(57,5/100 - 240/415)V, CCX: 0,5S ĐKĐ | Cái | 4 | 2026 | 2026-04-17 | 01.VH4.18.0033 |  | Nhập lại công tơ 3 pha sau khi kiểm định đạt theo PGH:03.UW2.57.1607+03.UW2.57.1608+03.UW2.57.1609 (16/04/2026) | 20 | 2998000 | 59960000 | 0 | 0 | 0
3.60.46.116.VIE.00.AXX | SPC - Điện kế điện tử 3 pha 3 giá PLC 3x10(100)A 220/380V CCX:1 | Cái | 4 | 2026 | 2026-04-17 | 01.VH4.18.0033 |  | Nhập lại công tơ 3 pha sau khi kiểm định đạt theo PGH:03.UW2.57.1607+03.UW2.57.1608+03.UW2.57.1609 (16/04/2026) | 80 | 1 | 80 | 0 | 0 | 0
8.75.60.914.000.00.AXX | Điện kế điện tử 1 pha một giá 20(80)A Vinasino (thu thập dữ liệu từ xa) | Cái | 4 | 2026 | 2026-04-17 | 01.VH4.18.0032 |  | Nhập lại công tơ 1 pha TT kiểm định đạt theo PGH:03.UW2.57.1610 +03.UW2.57.1611+ 03.UW2.57.1613 (ngày 16/04/2026) | 300 | 26.02 | 7806 | 0 | 0 | 0
3.53.65.148.VIE.00.AXX | SPC - Biến dòng điện (TI) 24kV 50-100/5A 10VA epoxy chân không | Cái | 4 | 2026 | 2026-04-17 | 01.VH4.18.0034 |  | Nhập lại TU, TI sau khi kiểm định đạt theo PGH:03.UW2.57.1552 (15/04/2026) | 1 | 1 | 1 | 0 | 0 | 0
3.46.15.104.000.00.AXX | cb 3 cực 600v 100a | Cái | 4 | 2026 | 2026-04-17 | 01.VH1.10.0029 |  | Nhập theo hoá đơn số 830 của Công ty Điện lực Chợ Lớn-PGH03.UH1.57.0055_8.4.26 | 20 | 72550 | 1451000 | 0 | 0 | 0
3.53.05.862.VIE.00.AXX | SPC - Biến dòng điện (CT) 720V 2000/5A 10VA CCX 0,5 | Cái | 4 | 2026 | 2026-04-17 | 01.VH4.12.0028 |  | Nhập thu hồi TI khách hàng không có nhu cầu sử dụng | 3 | 1 | 3 | 0 | 0 | 0
4.94.70.005.000.00.000 | Ghế nhựa | Cái | 4 | 2026 | 2026-04-17 | 01.VH1.10.0030 |  | Nhập theo hoá đơn số 00077 của Công ty Tiến Thắng | 100 | 380000 | 38000000 | 0 | 0 | 0
3.53.65.120.VIE.00.AXX | SPC - Biến dòng điện (TI) 24KV 100-200/5A 10VA epoxy chân không | Cái | 4 | 2026 | 2026-04-17 | 01.VH4.12.0029 |  | Nhập thu hồi CT GTHT(500/5:5, 800/5:7, 1000/5:1, 1200/5:2, 2000/5:1) khách hàng không có nhu cầu sử dụng | 16 | 1 | 16 | 0 | 0 | 0
3.53.05.503.VIE.00.AXX | SPC - Biến dòng điện (CT) 720V 500/5A 5VA CCX 0,5 | Cái | 4 | 2026 | 2026-04-17 | 01.VH4.12.0028 |  | Nhập thu hồi TI khách hàng không có nhu cầu sử dụng | 15 | 1 | 15 | 0 | 0 | 0
3.53.05.806.VIE.00.AXX | SPC - Biến dòng điện (CT) 720V 800/5A 5VA CCX 0,5 | Cái | 4 | 2026 | 2026-04-17 | 01.VH4.12.0028 |  | Nhập thu hồi TI khách hàng không có nhu cầu sử dụng | 21 | 1 | 21 | 0 | 0 | 0
3.53.05.815.VIE.00.AXX | SPC - Biến dòng điện (CT) 720V 1000/5A 10VA CCX 0,5 | Cái | 4 | 2026 | 2026-04-17 | 01.VH4.12.0028 |  | Nhập thu hồi TI khách hàng không có nhu cầu sử dụng | 3 | 1 | 3 | 0 | 0 | 0
3.53.05.818.VIE.00.AXX | SPC - Biến dòng điện (CT) 720V 1200/5A-10VA-CCX-0,5 | Cái | 4 | 2026 | 2026-04-17 | 01.VH4.12.0028 |  | Nhập thu hồi TI khách hàng không có nhu cầu sử dụng | 6 | 1 | 6 | 0 | 0 | 0
3.60.55.361.VIE.00.000 | SPC - Công tơ điện xoay chiều kiểu điện tử 3 pha nhiều biểu giá, trực tiếp 3x10(100)A, 3x230/400V, CCX: 1 | Cái | 4 | 2026 | 2026-04-17 |  | 02.VH1.46.007903.VH1.46.0079 | VTA26041N03098 Xuất công tơ 3P TCCS T4-2026 | 0 | 0 | 0 | 20 | 3000000 | 60000000
3.46.17.100.000.00.000 | Máy cắt hạ thế 3 pha 3 cực 100A | Cái | 4 | 2026 | 2026-04-17 |  | 02.VH1.46.007803.VH1.46.0078 | VTA26041N03098 Xuất vật tư TCCS 3 pha T4-2026 | 0 | 0 | 0 | 15 | 160800 | 2412000
3.15.56.426.000.00.000 | Cáp muller 3x25+1x16 mm2 (lõi đồng) | Mét | 4 | 2026 | 2026-04-17 |  | 02.VH1.46.007803.VH1.46.0078 | VTA26041N03098 Xuất vật tư TCCS 3 pha T4-2026 | 0 | 0 | 0 | 120 | 268000 | 32160000
8.75.60.914.000.00.000 | Công tơ điện tử 1 pha một giá 20(80)A Vinasino (thu thập dữ liệu từ xa) | Cái | 4 | 2026 | 2026-04-17 |  | 02.VH1.67.000203.VH1.67.0002 | Xuất vật tư điều chỉnh do nhập sai danh điệm theo PN:01.VH1.17.0014 | 0 | 0 | 0 | 28000 | 25320 | 708962
4.94.70.005.000.00.000 | Ghế nhựa | Cái | 4 | 2026 | 2026-04-17 |  | 02.VH1.86.000303.VH1.86.0003 | VPCT-Xuất ghế ngồi phục vụ tại khối VP Công ty | 0 | 0 | 0 | 100 | 380000 | 38000000
8.75.60.914.000.00.000 | Công tơ điện tử 1 pha một giá 20(80)A Vinasino (thu thập dữ liệu từ xa) | Cái | 4 | 2026 | 2026-04-17 |  | 02.VH1.48.002003.VH1.48.0020 | Xuất công tơ 1 pha TT qua Cty Thí Nghiệm kiểm định (theo VB 1535/PCVT-KHVT ngày 13/04/2026) | 0 | 0 | 0 | 10000 | 25320 | 253201
3.30.20.716.000.00.000 | cầu chì ống t.thế 16a | Cái | 4 | 2026 | 2026-04-17 | 01.VH1.10.0029 |  | Nhập theo hoá đơn số 830 của Công ty Điện lực Chợ Lớn-PGH03.UH1.57.0055_8.4.26 | 5 | 475499 | 2377495 | 0 | 0 | 0
8.75.60.914.000.00.CXA | Điện kế điện tử 1 pha một giá 20(80)A Vinasino (thu thập dữ liệu từ xa) | Cái | 4 | 2026 | 2026-04-17 |  | 02.VH1.48.002103.VH1.48.0021 | Xuất Công tơ 1 pha TT lên Cty Thí Nghiệm Điện kiểm định | 0 | 0 | 0 | 10000 | 25320 | 253201
8.75.60.914.000.00.000 | Công tơ điện tử 1 pha một giá 20(80)A Vinasino (thu thập dữ liệu từ xa) | Cái | 4 | 2026 | 2026-04-17 | 01.VH1.17.0014 |  | Nhập điều động VTTB theo TB: 1734/TB-EVNHCMC ngày 07/04/2026 , PGH:03.UVQ.57.0034, Ngày 16/04/2026) | 28000 | 25.32 | 708962 | 0 | 0 | 0
3.30.20.810.000.00.000 | cầu chì ống t.thế 100a | Cái | 4 | 2026 | 2026-04-17 | 01.VH1.10.0031 |  | Nhập theo hoá đơn số 625 của Công ty Điện lực sài Gòn-PGH03.UF1.60.0084_8.4.26 | 6 | 1465989.83 | 8795939 | 0 | 0 | 0
3.60.55.134.VIE.00.BXX | SPC - Công tơ điện tử 1 pha nhiều biểu giá loại gián tiếp 5(10)A, 220V, CCX: 1 | Cái | 4 | 2026 | 2026-04-17 | 01.VH8.18.0012 |  | Nhập lại công tơ hư hỏng kiểm định không đạt theo PGH:03.UW2.57.1610 (16/04/2026) | 1 | 735000 | 735000 | 0 | 0 | 0
8.75.60.914.000.00.BXX | Điện kế điện tử 1 pha một giá 20(80)A Vinasino (thu thập dữ liệu từ xa) | Cái | 4 | 2026 | 2026-04-17 | 01.VH8.18.0012 |  | Nhập lại công tơ hư hỏng kiểm định không đạt theo PGH:03.UW2.57.1610 (16/04/2026) | 1 | 26 | 26 | 0 | 0 | 0
8.75.60.914.000.00.000 | Công tơ điện tử 1 pha một giá 20(80)A Vinasino (thu thập dữ liệu từ xa) | Cái | 4 | 2026 | 2026-04-17 | 01.VH1.15.0004 |  | Nhập lại vật tư điều chỉnh do nhập sai danh diểm theo 03.VH1.48.0020 | 10000 | 25.32 | 253201 | 0 | 0 | 0
8.75.60.914.000.00.CXA | Điện kế điện tử 1 pha một giá 20(80)A Vinasino (thu thập dữ liệu từ xa) | Cái | 4 | 2026 | 2026-04-17 | 01.VH1.17.0015 |  | Nhập điều động VTTB theo TB: 1734/TB-EVNHCMC ngày 07/04/2026 , PGH:03.UVQ.57.0034, Ngày 16/04/2026) | 28000 | 25.32 | 708962 | 0 | 0 | 0
8.75.60.914.000.00.AXX | Điện kế điện tử 1 pha một giá 20(80)A Vinasino (thu thập dữ liệu từ xa) | Cái | 4 | 2026 | 2026-04-17 |  | 02.VH4.46.011803.VH4.46.0118 | VTA26041N01095 Xuất công tơ gắn mới 1 pha T4-2026 | 0 | 0 | 0 | 50 | 30540 | 1527
8.75.60.914.000.00.AXX | Điện kế điện tử 1 pha một giá 20(80)A Vinasino (thu thập dữ liệu từ xa) | Cái | 4 | 2026 | 2026-04-17 |  | 02.VH4.50.014203.VH4.50.0142 | VTA26041Y01102 Xuất Công tơ 1 pha TT thay bảo trì | 0 | 0 | 0 | 1104 | 30550 | 33727
3.60.46.116.VIE.00.AXX | SPC - Điện kế điện tử 3 pha 3 giá PLC 3x10(100)A 220/380V CCX:1 | Cái | 4 | 2026 | 2026-04-17 |  | 02.VH4.50.014303.VH4.50.0143 | VTA26041Y01102 Xuất công tơ 3 pha TT thay bảo trì | 0 | 0 | 0 | 144 | 1000 | 144
3.20.80.185.VIE.00.000 | SPC - Đầu Cosse ép đồng nhôm 185mm2 | Cái | 4 | 2026 | 2026-04-18 | 01.VH1.11.0041 |  | VTA26032S01091 Nhập thừa vật tư sau SCTX Đội QLLĐ | 6 | 154132.33 | 924794 | 0 | 0 | 0
3.20.22.512.VIE.00.000 | SPC - Kẹp ép đồng chữ C 120 | Cái | 4 | 2026 | 2026-04-18 | 01.VH1.11.0043 |  | VTA26032S01088- Nhập thừa vật tư sau SCTX Đội QLLĐ | 5 | 95000 | 475000 | 0 | 0 | 0
3.20.80.240.VIE.00.000 | SPC - Đầu Cosse ép đồng nhôm 240mm2 | Cái | 4 | 2026 | 2026-04-18 | 01.VH1.11.0043 |  | VTA26032S01088- Nhập thừa vật tư sau SCTX Đội QLLĐ | 2 | 212154.5 | 424309 | 0 | 0 | 0
3.53.05.328.VIE.00.000 | SPC - Biến dòng điện (CT) 600V 250/5A-5VA-CCX 0,5 | Cái | 4 | 2026 | 2026-04-18 | 01.VH1.11.0042 |  | VTA26032S01092 Nhập thừa vật tư sau SCTX Đội QLLĐ | 1 | 324959 | 324959 | 0 | 0 | 0
3.42.80.018.000.00.D10 | SPC - Chống sét van (LA) 18kV class 1 | Cái | 4 | 2026 | 2026-04-18 | 01.VH8.12.0034 |  | VTA26032S01088 Nhập thu hồi vật tư sau SCTX Đội QLLĐ | 6 | 22220 | 133320 | 0 | 0 | 0
3.46.13.256.000.00.BXX | Cb ht 3 cực 250a | Cái | 4 | 2026 | 2026-04-18 | 01.VH8.12.0032 |  | VTA26032S01091 Nhập thừa vật tư sau SCTX Đội QLLĐ | 1 | 43258 | 43258 | 0 | 0 | 0
3.46.13.245.000.00.BXX | Cb ht 3 cực 225a | Cái | 4 | 2026 | 2026-04-18 | 01.VH8.12.0033 |  | VTA26032S01092 Nhập thu hồi sau SCTX Đội QLLĐ | 1 | 43258 | 43258 | 0 | 0 | 0
3.15.42.051.VIE.00.D10 | SPC - Cáp đồng bọc hạ thế CV 50mm2 | Kg | 4 | 2026 | 2026-04-18 | 01.VH8.12.0033 |  | VTA26032S01092 Nhập thu hồi sau SCTX Đội QLLĐ | 4 | 105600 | 422400 | 0 | 0 | 0
3.20.22.906.VIE.00.000 | SPC - Kẹp IPC 6-50/6-95 | Cái | 4 | 2026 | 2026-04-18 | 01.VH1.11.0041 |  | VTA26032S01091 Nhập thừa vật tư sau SCTX Đội QLLĐ | 8 | 27800 | 222400 | 0 | 0 | 0
3.15.42.120.VIE.00.000 | SPC - Cáp đồng bọc hạ thế CV 120mm2 | Mét | 4 | 2026 | 2026-04-18 | 01.VH1.11.0041 |  | VTA26032S01091 Nhập thừa vật tư sau SCTX Đội QLLĐ | 2.5 | 329719.6 | 824299 | 0 | 0 | 0
3.15.74.495.VIE.00.000 | SPC - Cáp nhôm bọc vặn xoắn LV - ABC 0.6/1KV 4x95mm2 | Mét | 4 | 2026 | 2026-04-20 |  | 02.VH1.42.004803.VH1.42.0048 | VTA26046S01135 Xuất SCTX theo PA409 Đội TH Côn Đảo | 0 | 0 | 0 | 171 | 99611.01 | 17033482
3.15.56.426.000.00.000 | Cáp muller 3x25+1x16 mm2 (lõi đồng) | Mét | 4 | 2026 | 2026-04-20 |  | 02.VH1.46.008003.VH1.46.0080 | VTA26041N03098 Xuất vật tư GM+TCCS 3pha Tháng 4-2026 | 0 | 0 | 0 | 72 | 268000 | 19296000
3.20.54.771.VIE.00.000 | SPC - Giáp buộc cổ sứ đơn dây ACXH 70mm2 (dùng cho cách điện polymer) | Bộ | 4 | 2026 | 2026-04-20 |  | 02.VH1.42.005003.VH1.42.0050 | VTA26046S01080 Xuất SCTX theo PA 278, 282 Đội TH Côn Đảo | 0 | 0 | 0 | 20 | 55000 | 1100000
3.20.22.412.VIE.00.000 | SPC - Kẹp ngừng cáp LV-ABC tự treo 4x120mm2 | Cái | 4 | 2026 | 2026-04-20 |  | 02.VH1.42.005103.VH1.42.0051 | VTA26042S01136 Xuất SCTX theo PA 416 Đội QLLĐ | 0 | 0 | 0 | 3 | 29583.33 | 88750
3.20.17.099.VIE.00.000 | SPC - Ống nối căng dây nhôm lõi thép (ACSR) 95mm2 | Cái | 4 | 2026 | 2026-04-20 |  | 02.VH1.42.005103.VH1.42.0051 | VTA26042S01136 Xuất SCTX theo PA 416 Đội QLLĐ | 0 | 0 | 0 | 16 | 57903.63 | 926458
3.60.36.054.VIE.00.AXX | SPC - Công tơ điện tử 3 pha nhiều biểu giá loại gián tiếp 3x5(6)A, 3x(57,5/100 - 240/415)V, CCX: 0,5S ĐKĐ | Cái | 4 | 2026 | 2026-04-20 |  | 02.VH4.67.000503.VH4.67.0005 | Xuất điều chỉnh vật tư điều chỉnh danh điểm theo PN:01.VH4.12.0030 | 0 | 0 | 0 | 16 | 1000 | 16
3.53.65.120.VIE.00.AXX | SPC - Biến dòng điện (TI) 24KV 100-200/5A 10VA epoxy chân không | Cái | 4 | 2026 | 2026-04-20 |  | 02.VH4.67.000403.VH4.67.0004 | Xuất điều chỉnh do nhập sai danh điểm theo PNK:01.VH4.12.0029 | 0 | 0 | 0 | 16 | 1000 | 16
3.20.22.906.VIE.00.000 | SPC - Kẹp IPC 6-50/6-95 | Cái | 4 | 2026 | 2026-04-20 |  | 02.VH1.42.005103.VH1.42.0051 | VTA26042S01136 Xuất SCTX theo PA 416 Đội QLLĐ | 0 | 0 | 0 | 39 | 27800.05 | 1084202
3.70.76.007.VIE.00.000 | SPC - Băng keo cách điện hạ thế | Cuộn | 4 | 2026 | 2026-04-20 |  | 02.VH1.42.005103.VH1.42.0051 | VTA26042S01136 Xuất SCTX theo PA 416 Đội QLLĐ | 0 | 0 | 0 | 11 | 7014.55 | 77160
3.20.22.459.VIE.00.000 | SPC - Kẹp ngừng cáp LV-ABC tự treo 4x50-95mm2 | Cái | 4 | 2026 | 2026-04-20 |  | 02.VHH.42.000903.VHH.42.0009 | VTA26046S01135 Xuất SCTX theo PA409 Đội TH Côn Đảo | 0 | 0 | 0 | 6 | 65000 | 390000
3.20.22.430.VIE.00.000 | SPC - Kẹp treo cáp ABC cỡ 4x95mm2 | Cái | 4 | 2026 | 2026-04-20 |  | 02.VHH.42.000903.VHH.42.0009 | VTA26046S01135 Xuất SCTX theo PA409 Đội TH Côn Đảo | 0 | 0 | 0 | 1 | 27094 | 27094
3.46.17.100.000.00.000 | Máy cắt hạ thế 3 pha 3 cực 100A | Cái | 4 | 2026 | 2026-04-20 |  | 02.VH1.46.008003.VH1.46.0080 | VTA26041N03098 Xuất vật tư GM+TCCS 3pha Tháng 4-2026 | 0 | 0 | 0 | 7 | 160800 | 1125600
3.56.60.056.VIE.00.AXX | SPC - Biến điện áp TU 24kV 22000/√3/110/√3V-15VA CCX 0,5 epoxy chân không | Cái | 4 | 2026 | 2026-04-20 |  | 02.VH4.50.014403.VH4.50.0144 | VTA26041Y01104 Xuất TU thay cháy hỏng | 0 | 0 | 0 | 1 | 1000 | 1
3.10.08.004.VIE.00.000 | SPC - Sứ ống chỉ | Cái | 4 | 2026 | 2026-04-20 |  | 02.VHH.42.000803.VHH.42.0008 | VTA26046S01133 Xuất SCTX theo PA51 Đội TH Côn Đảo | 0 | 0 | 0 | 60 | 17600 | 1056000
3.10.88.800.VIE.00.000 | SPC - Cách điện đứng polymer 24KV | Bộ | 4 | 2026 | 2026-04-20 |  | 02.VHH.42.000803.VHH.42.0008 | VTA26046S01133 Xuất SCTX theo PA51 Đội TH Côn Đảo | 0 | 0 | 0 | 2 | 355000 | 710000
4.38.00.183.VIE.00.000 | SPC - Bu lông 16x300 +LĐV | Bộ | 4 | 2026 | 2026-04-20 |  | 02.VHH.42.000803.VHH.42.0008 | VTA26046S01133 Xuất SCTX theo PA51 Đội TH Côn Đảo | 0 | 0 | 0 | 2 | 28695.5 | 57391
3.80.42.547.000.00.000 | SPC - Cáp tín hiệu có giáp chống nhiễu 4x4mm2 | Mét | 4 | 2026 | 2026-04-20 | 01.VH1.17.0016 |  | 21055-SX:Nhập vtư thừa Ctr ĐT AC/DC trangbirole87B 2021 đ/c SXKD | 602 | 51441 | 30967482 | 0 | 0 | 0
3.06.30.024.VIE.00.000 | SPC - Đà sắt V75x75x8 -2400MM (Đa năng) | Bộ | 4 | 2026 | 2026-04-20 |  | 02.VHH.42.000803.VHH.42.0008 | VTA26046S01133 Xuất SCTX theo PA51 Đội TH Côn Đảo | 0 | 0 | 0 | 2 | 1006791 | 2013582
3.10.88.801.VIE.00.000 | SPC - Cách điện đứng polymer 35kV | Bộ | 4 | 2026 | 2026-04-20 |  | 02.VHH.42.000803.VHH.42.0008 | VTA26046S01133 Xuất SCTX theo PA51 Đội TH Côn Đảo | 0 | 0 | 0 | 6 | 565000 | 3390000
3.15.74.150.VIE.00.AXX | SPC - Cáp nhôm bọc vặn xoắn LV - ABC 0.6/1KV 4x150mm2 | Mét | 4 | 2026 | 2026-04-20 |  | 02.VH8.42.000303.VH8.42.0003 | VTA26042S01136 SCTX theo PA 416 Đội QLLĐ | 0 | 0 | 0 | 90 | 86500 | 7785000
3.20.80.070.VIE.00.000 | SPC - Đầu Cosse ép đồng nhôm 70mm2 | Cái | 4 | 2026 | 2026-04-20 |  | 02.VH1.42.004803.VH1.42.0048 | VTA26046S01135 Xuất SCTX theo PA409 Đội TH Côn Đảo | 0 | 0 | 0 | 8 | 63692.88 | 509543
3.10.88.800.VIE.00.000 | SPC - Cách điện đứng polymer 24KV | Bộ | 4 | 2026 | 2026-04-20 |  | 02.VHH.42.000703.VHH.42.0007 | VTA26046S01080 Xuất SCTX theo PA 278, 282 Đội TH Côn Đảo | 0 | 0 | 0 | 2 | 355000 | 710000
3.20.53.248.000.00.000 | giáp níu cho cáp al ac bọc 22kv 120/19mm | Bộ | 4 | 2026 | 2026-04-20 |  | 02.VHH.42.000703.VHH.42.0007 | VTA26046S01080 Xuất SCTX theo PA 278, 282 Đội TH Côn Đảo | 0 | 0 | 0 | 12 | 290000 | 3480000
4.38.50.009.VIE.00.000 | SPC - Bu lông móc 16x300 | Cái | 4 | 2026 | 2026-04-20 |  | 02.VHH.42.000903.VHH.42.0009 | VTA26046S01135 Xuất SCTX theo PA409 Đội TH Côn Đảo | 0 | 0 | 0 | 7 | 32000 | 224000
3.60.90.109.VIE.00.000 | Hộp 1 công tơ 3 pha composite ngoài trời | Cái | 4 | 2026 | 2026-04-20 |  | 02.VH1.46.008003.VH1.46.0080 | VTA26041N03098 Xuất vật tư GM+TCCS 3pha Tháng 4-2026 | 0 | 0 | 0 | 8 | 173928.63 | 1391429
3.15.74.495.VIE.00.000 | SPC - Cáp nhôm bọc vặn xoắn LV - ABC 0.6/1KV 4x95mm2 | Mét | 4 | 2026 | 2026-04-20 |  | 02.VH1.42.005103.VH1.42.0051 | VTA26042S01136 Xuất SCTX theo PA 416 Đội QLLĐ | 0 | 0 | 0 | 130 | 99611.01 | 12949431
3.80.42.547.000.00.000 | SPC - Cáp tín hiệu có giáp chống nhiễu 4x4mm2 | Mét | 4 | 2026 | 2026-04-20 |  | 02.VH1.46.008203.VH1.46.0082 | VTA26041N05132 Xuất vật tư lắp trạm Cty CP PT CN Panko Việt Nam | 0 | 0 | 0 | 4 | 51441 | 205764
3.60.36.054.VIE.00.000 | SPC - Công tơ điện tử 3 pha nhiều biểu giá loại gián tiếp 3x5(6)A, 3x(57,5/100 - 240/415)V, CCX: 0,5S ĐKĐ | Cái | 4 | 2026 | 2026-04-20 |  | 02.VH4.46.011903.VH4.46.0119 | VTA26041N05117 Xuất công tơ ( cài 200/58, TU100) lắp trạm Cty CP Thành Đại Phú Mỹ BRVT | 0 | 0 | 0 | 1 | 2998000 | 2998000
3.60.55.305.VIE.00.AXX | SPC - Công tơ điện tử 3 pha nhiều biểu giá loại gián tiếp 3x5(6)A, 3x(57.7/100 ÷230/400)V, CCX: 0.5S | Cái | 4 | 2026 | 2026-04-20 |  | 02.VH4.46.012003.VH4.46.0120 | VTA26041N05132 Xuất công tơ GTHT ( cài 500/5) lắp trạm Cty CP PT CN Panko Việt Nam | 0 | 0 | 0 | 1 | 1000 | 1
3.53.05.503.VIE.00.000 | SPC - Biến dòng điện (CT) 720V 500/5A 5VA CCX 0,5 | Cái | 4 | 2026 | 2026-04-20 |  | 02.VH4.46.012103.VH4.46.0121 | VTA26041N05132 Xuất TI HT 500/5 lắp trạm Cty CP PT CN Panko Việt Nam | 0 | 0 | 0 | 3 | 303539 | 910617
3.60.36.054.VIE.00.000 | SPC - Công tơ điện tử 3 pha nhiều biểu giá loại gián tiếp 3x5(6)A, 3x(57,5/100 - 240/415)V, CCX: 0,5S ĐKĐ | Cái | 4 | 2026 | 2026-04-20 |  | 02.VH4.46.012203.VH4.46.0122 | VTA26041N05130 Xau61t công tơ GTTT( cài 200/5, TU100) TCCS trạm Cty CP gốm sứ Granite VTC | 0 | 0 | 0 | 1 | 2998000 | 2998000
3.56.60.121.000.00.AXX | Biến điện áp 22(15):V3/0,1:V3 kV - 15VA | Cái | 4 | 2026 | 2026-04-20 |  | 02.VH4.46.012303.VH4.46.0123 | VTA26041N05130 Xuất TU100 TCCS trạm Cty CP gốm sứ Granite VTC | 0 | 0 | 0 | 3 | 1000 | 3
3.60.55.305.VIE.00.000 | SPC - Công tơ điện tử 3 pha nhiều biểu giá loại gián tiếp 3x5(6)A, 3x(57.7/100 ÷230/400)V, CCX: 0.5S | Cái | 4 | 2026 | 2026-04-20 |  | 02.VH4.46.012403.VH4.46.0124 | VTA26041N05129 Xuất công tơ GTHT( Cài 1000/5) lắp mới trạm Cty CP PT Trạm sạc toàn cầu V Green | 0 | 0 | 0 | 1 | 3121245 | 3121245
3.60.55.361.VIE.00.000 | SPC - Công tơ điện xoay chiều kiểu điện tử 3 pha nhiều biểu giá, trực tiếp 3x10(100)A, 3x230/400V, CCX: 1 | Cái | 4 | 2026 | 2026-04-20 |  | 02.VH1.46.008103.VH1.46.0081 | VTA26041N03098 Xuất công tơ GM+TCCS 3pha Tháng 4-2026 | 0 | 0 | 0 | 5 | 3000000 | 15000000
3.60.55.304.VIE.00.AXX | SPC - Công tơ điện xoay chiều kiểu điện tử 3 pha nhiều biểu giá, gián tiếp 3x5(6)A, 3x(57.7/100 ÷230/400)V, CCX: 0.5S - module PLC | Cái | 4 | 2026 | 2026-04-20 | 01.VH4.12.0032 |  | Nhập thu hồi CT GTHT cài (TI 500/5:5, 800/5:7, 1000/5:1, 1200/5:2, 2000/5:1) khách hàng không có nhu cầu sử dụng | 1 | 1 | 1 | 0 | 0 | 0
3.60.55.305.VIE.00.AXX | SPC - Công tơ điện tử 3 pha nhiều biểu giá loại gián tiếp 3x5(6)A, 3x(57.7/100 ÷230/400)V, CCX: 0.5S | Cái | 4 | 2026 | 2026-04-20 | 01.VH4.12.0032 |  | Nhập thu hồi CT GTHT cài (TI 500/5:5, 800/5:7, 1000/5:1, 1200/5:2, 2000/5:1) khách hàng không có nhu cầu sử dụng | 15 | 1 | 15 | 0 | 0 | 0
3.60.36.054.VIE.00.AXX | SPC - Công tơ điện tử 3 pha nhiều biểu giá loại gián tiếp 3x5(6)A, 3x(57,5/100 - 240/415)V, CCX: 0,5S ĐKĐ | Cái | 4 | 2026 | 2026-04-20 | 01.VH4.12.0030 |  | Nhập thu hồi CT GTHT cài (TI 500/5:5, 800/5:7, 1000/5:1, 1200/5:2, 2000/5:1) khách hàng không có nhu cầu sử dụng | 16 | 1 | 16 | 0 | 0 | 0
3.20.80.120.VIE.00.000 | SPC - Đầu Cosse ép đồng nhôm 120mm2 | Cái | 4 | 2026 | 2026-04-20 |  | 02.VH1.42.004803.VH1.42.0048 | VTA26046S01135 Xuất SCTX theo PA409 Đội TH Côn Đảo | 0 | 0 | 0 | 8 | 102327.63 | 818621
3.20.54.634.VIE.00.000 | SPC - Giáp buộc cổ sứ đôi dây ACX 120mm2 (dùng cho cách điện polymer) | Bộ | 4 | 2026 | 2026-04-20 |  | 02.VH1.42.004903.VH1.42.0049 | VTA26046S01133 Xuất SCTX theo PA51 Đội TH Côn Đảo | 0 | 0 | 0 | 6 | 98000 | 588000
4.38.00.065.VIE.00.000 | SPC - Bu lông 16x300 | Cái | 4 | 2026 | 2026-04-20 |  | 02.VH1.42.004903.VH1.42.0049 | VTA26046S01133 Xuất SCTX theo PA51 Đội TH Côn Đảo | 0 | 0 | 0 | 58 | 27615.4 | 1601693
3.06.60.901.VIE.00.000 | SPC - Khung đỡ 1 sứ | Cái | 4 | 2026 | 2026-04-20 |  | 02.VH1.42.004903.VH1.42.0049 | VTA26046S01133 Xuất SCTX theo PA51 Đội TH Côn Đảo | 0 | 0 | 0 | 60 | 15138.27 | 908296
3.53.05.815.VIE.00.AXX | SPC - Biến dòng điện (CT) 720V 1000/5A 10VA CCX 0,5 | Cái | 4 | 2026 | 2026-04-20 |  | 02.VH4.46.012503.VH4.46.0125 | VTA26041N05129 Xuất TI HTi 1000/5 lắp mới trạm Cty CP PT Trạm sạc toàn cầu V Green | 0 | 0 | 0 | 3 | 1000 | 3
3.80.42.547.000.00.000 | SPC - Cáp tín hiệu có giáp chống nhiễu 4x4mm2 | Mét | 4 | 2026 | 2026-04-20 |  | 02.VH1.46.008303.VH1.46.0083 | VTA26041N05129 Xuất vật tư lắp mới trạm Cty CP PT Trạm sạc toàn cầu V Green | 0 | 0 | 0 | 4 | 51441 | 205764
3.20.54.634.VIE.00.000 | SPC - Giáp buộc cổ sứ đôi dây ACX 120mm2 (dùng cho cách điện polymer) | Bộ | 4 | 2026 | 2026-04-20 |  | 02.VH1.42.005003.VH1.42.0050 | VTA26046S01080 Xuất SCTX theo PA 278, 282 Đội TH Côn Đảo | 0 | 0 | 0 | 24 | 98000 | 2352000
3.20.54.771.VIE.00.000 | SPC - Giáp buộc cổ sứ đơn dây ACXH 70mm2 (dùng cho cách điện polymer) | Bộ | 4 | 2026 | 2026-04-20 |  | 02.VH1.42.004903.VH1.42.0049 | VTA26046S01133 Xuất SCTX theo PA51 Đội TH Côn Đảo | 0 | 0 | 0 | 2 | 55000 | 110000
4.70.21.021.VIE.00.000 | SPC - Long đền vuông ĐK 18 (50x50x2.5mm) | Cái | 4 | 2026 | 2026-04-20 |  | 02.VH1.42.004903.VH1.42.0049 | VTA26046S01133 Xuất SCTX theo PA51 Đội TH Côn Đảo | 0 | 0 | 0 | 60 | 2604.78 | 156287
3.25.71.240.000.00.000 | Hộp đầu cáp ngầm 24kV 3x240mm2 OD (màn chắn băng đồng) | Bộ | 4 | 2026 | 2026-04-21 |  | 02.VH1.69.001303.VH1.69.0013 | QLVHDPSC Xuất vật tư dự phòng sự cố lễ 30/4/2026 Đội QLVH | 0 | 0 | 0 | 2 | 3462962 | 6925924
3.30.92.010.VIE.00.000 | SPC - Dây chì (FUSE LINK) 10A | Sợi | 4 | 2026 | 2026-04-21 |  | 02.VH1.69.000903.VH1.69.0009 | QLVHDPSC Xuất vật tư dự phòng sự cố lễ 30/4/2026 Đội QLVH | 0 | 0 | 0 | 30 | 33475.23 | 1004257
3.30.92.012.VIE.00.000 | SPC - Dây chì (FUSE LINK) 12A | Sợi | 4 | 2026 | 2026-04-21 |  | 02.VH1.69.000903.VH1.69.0009 | QLVHDPSC Xuất vật tư dự phòng sự cố lễ 30/4/2026 Đội QLVH | 0 | 0 | 0 | 20 | 36928.5 | 738570
3.30.92.030.VIE.00.000 | SPC - Dây chì (FUSE LINK) 30A | Sợi | 4 | 2026 | 2026-04-21 |  | 02.VH1.69.000903.VH1.69.0009 | QLVHDPSC Xuất vật tư dự phòng sự cố lễ 30/4/2026 Đội QLVH | 0 | 0 | 0 | 20 | 48178.55 | 963571
3.20.22.906.VIE.00.000 | SPC - Kẹp IPC 6-50/6-95 | Cái | 4 | 2026 | 2026-04-21 |  | 02.VH1.69.000903.VH1.69.0009 | QLVHDPSC Xuất vật tư dự phòng sự cố lễ 30/4/2026 Đội QLVH | 0 | 0 | 0 | 48 | 27800.08 | 1334404
3.30.92.015.VIE.00.000 | SPC - Dây chì (FUSE LINK) 15A | Sợi | 4 | 2026 | 2026-04-21 |  | 02.VH1.69.000903.VH1.69.0009 | QLVHDPSC Xuất vật tư dự phòng sự cố lễ 30/4/2026 Đội QLVH | 0 | 0 | 0 | 21 | 37500 | 787500
3.30.92.020.VIE.00.000 | SPC - Dây chì (FUSE LINK) 20A | Sợi | 4 | 2026 | 2026-04-21 |  | 02.VH1.69.000903.VH1.69.0009 | QLVHDPSC Xuất vật tư dự phòng sự cố lễ 30/4/2026 Đội QLVH | 0 | 0 | 0 | 30 | 44457.3 | 1333719
3.46.05.080.CHN.00.000 | SPC - Máy cắt hạ thế (MCB) 1 cực 80A | Cái | 4 | 2026 | 2026-04-21 |  | 02.VH1.69.001003.VH1.69.0010 | QLVHDPSC Xuất vật tư dự phòng sự cố lễ 30/4/2026 Đội QLVH | 0 | 0 | 0 | 30 | 69477.4 | 2084322
3.46.05.032.CHN.00.000 | SPC - Máy cắt hạ thế (MCB) 1 cực 32A | Cái | 4 | 2026 | 2026-04-21 |  | 02.VH1.69.001003.VH1.69.0010 | QLVHDPSC Xuất vật tư dự phòng sự cố lễ 30/4/2026 Đội QLVH | 0 | 0 | 0 | 50 | 23981.36 | 1199068
3.46.15.400.CHN.00.000 | SPC - Máy cắt hạ thế kiểu vỏ đúc (MCCB) 3 cực 400A | Cái | 4 | 2026 | 2026-04-21 |  | 02.VH1.69.001003.VH1.69.0010 | QLVHDPSC Xuất vật tư dự phòng sự cố lễ 30/4/2026 Đội QLVH | 0 | 0 | 0 | 2 | 4800000 | 9600000
3.46.15.250.CHN.00.000 | SPC - Máy cắt hạ thế kiểu vỏ đúc (MCCB) 3 cực 250A | Cái | 4 | 2026 | 2026-04-21 |  | 02.VH1.69.001003.VH1.69.0010 | QLVHDPSC Xuất vật tư dự phòng sự cố lễ 30/4/2026 Đội QLVH | 0 | 0 | 0 | 2 | 1000000 | 2000000
3.30.92.050.VIE.00.000 | SPC - Dây chì (FUSE LINK) 50A | Sợi | 4 | 2026 | 2026-04-21 |  | 02.VH1.69.001003.VH1.69.0010 | QLVHDPSC Xuất vật tư dự phòng sự cố lễ 30/4/2026 Đội QLVH | 0 | 0 | 0 | 15 | 56000 | 840000
3.30.92.080.VIE.00.000 | SPC - Dây chì (FUSE LINK) 80A | Sợi | 4 | 2026 | 2026-04-21 |  | 02.VH1.69.001003.VH1.69.0010 | QLVHDPSC Xuất vật tư dự phòng sự cố lễ 30/4/2026 Đội QLVH | 0 | 0 | 0 | 9 | 71482.22 | 643340
3.20.22.412.VIE.00.000 | SPC - Kẹp ngừng cáp LV-ABC tự treo 4x120mm2 | Cái | 4 | 2026 | 2026-04-21 |  | 02.VH1.69.001203.VH1.69.0012 | QLVHDPSC Xuất vật tư dự phòng sự cố lễ 30/4/2026 Đội QLVH | 0 | 0 | 0 | 4 | 29583.25 | 118333
3.20.17.152.VIE.00.000 | SPC - Ống vá ép tưa dây AC 150/24 | Cái | 4 | 2026 | 2026-04-21 |  | 02.VH1.69.001103.VH1.69.0011 | QLVHDPSC Xuất vật tư dự phòng sự cố lễ 30/4/2026 Đội QLVH | 0 | 0 | 0 | 9 | 78000 | 702000
3.46.15.800.KOR.00.000 | SPC - Máy cắt hạ thế kiểu vỏ đúc (MCCB) 3 cực 800A | Cái | 4 | 2026 | 2026-04-21 |  | 02.VH1.69.001103.VH1.69.0011 | QLVHDPSC Xuất vật tư dự phòng sự cố lễ 30/4/2026 Đội QLVH | 0 | 0 | 0 | 1 | 12083700 | 12083700
3.46.15.101.CHN.00.000 | SPC - Máy cắt hạ thế kiểu vỏ đúc (MCCB) 3 cực 1000A | Cái | 4 | 2026 | 2026-04-21 |  | 02.VH1.69.001103.VH1.69.0011 | QLVHDPSC Xuất vật tư dự phòng sự cố lễ 30/4/2026 Đội QLVH | 0 | 0 | 0 | 1 | 16500000 | 16500000
3.20.17.240.VIE.00.000 | SPC - Ống nối căng dây nhôm lõi thép (ACSR) 240/32mm2 | Cái | 4 | 2026 | 2026-04-21 |  | 02.VH1.69.001103.VH1.69.0011 | QLVHDPSC Xuất vật tư dự phòng sự cố lễ 30/4/2026 Đội QLVH | 0 | 0 | 0 | 6 | 145000 | 870000
3.20.17.099.VIE.00.000 | SPC - Ống nối căng dây nhôm lõi thép (ACSR) 95mm2 | Cái | 4 | 2026 | 2026-04-21 |  | 02.VH1.69.001103.VH1.69.0011 | QLVHDPSC Xuất vật tư dự phòng sự cố lễ 30/4/2026 Đội QLVH | 0 | 0 | 0 | 10 | 57903.6 | 579036
3.15.82.025.VIE.00.000 | SPC - Cáp đồng bọc 24KV CX(CR) 25mm2 | Mét | 4 | 2026 | 2026-04-21 |  | 02.VH1.69.001103.VH1.69.0011 | QLVHDPSC Xuất vật tư dự phòng sự cố lễ 30/4/2026 Đội QLVH | 0 | 0 | 0 | 30 | 100266.3 | 3007989
3.20.24.187.VIE.00.000 | SPC - Kẹp quai 185-240mm2 | Cái | 4 | 2026 | 2026-04-21 |  | 02.VH1.69.001103.VH1.69.0011 | QLVHDPSC Xuất vật tư dự phòng sự cố lễ 30/4/2026 Đội QLVH | 0 | 0 | 0 | 6 | 150000 | 900000
3.46.15.630.CHN.00.000 | SPC - Máy cắt hạ thế kiểu vỏ đúc (MCCB) 3 cực 630A | Cái | 4 | 2026 | 2026-04-21 |  | 02.VH1.69.001103.VH1.69.0011 | QLVHDPSC Xuất vật tư dự phòng sự cố lễ 30/4/2026 Đội QLVH | 0 | 0 | 0 | 2 | 4850000 | 9700000
3.20.26.026.VIE.00.000 | SPC - Kẹp 2 rãnh song song cho dây nhôm A 25-240/25-240 | Cái | 4 | 2026 | 2026-04-21 |  | 02.VH1.69.001103.VH1.69.0011 | QLVHDPSC Xuất vật tư dự phòng sự cố lễ 30/4/2026 Đội QLVH | 0 | 0 | 0 | 10 | 45415.3 | 454153
3.30.92.065.VIE.00.000 | SPC - Dây chì (FUSE LINK) 65A | Sợi | 4 | 2026 | 2026-04-21 |  | 02.VH1.69.001003.VH1.69.0010 | QLVHDPSC Xuất vật tư dự phòng sự cố lễ 30/4/2026 Đội QLVH | 0 | 0 | 0 | 15 | 59100.4 | 886506
3.30.92.040.VIE.00.000 | SPC - Dây chì (FUSE LINK) 40A | Sợi | 4 | 2026 | 2026-04-21 |  | 02.VH1.69.001003.VH1.69.0010 | QLVHDPSC Xuất vật tư dự phòng sự cố lễ 30/4/2026 Đội QLVH | 0 | 0 | 0 | 24 | 50000 | 1200000
5.98.00.392.000.00.000 | Màn hình LCD 27 inch | Cái | 4 | 2026 | 2026-04-21 | 01.VH1.10.0032 |  | Nhập máy tính xách tay Dell, màn hình Dell, máy scan canon theo HĐơn 00000052 ngày 21/04/2026 - CTY Khách Đế | 1 | 3600000 | 3600000 | 0 | 0 | 0
3.30.92.006.VIE.00.000 | SPC - Dây chì (FUSE LINK) 6A | Sợi | 4 | 2026 | 2026-04-21 |  | 02.VH1.69.000903.VH1.69.0009 | QLVHDPSC Xuất vật tư dự phòng sự cố lễ 30/4/2026 Đội QLVH | 0 | 0 | 0 | 12 | 32000 | 384000
3.30.92.008.VIE.00.000 | SPC - Dây chì (FUSE LINK) 8A | Sợi | 4 | 2026 | 2026-04-21 |  | 02.VH1.69.000903.VH1.69.0009 | QLVHDPSC Xuất vật tư dự phòng sự cố lễ 30/4/2026 Đội QLVH | 0 | 0 | 0 | 30 | 32999.17 | 989975
5.98.00.722.000.00.000 | Máy scan Canon | Cái | 4 | 2026 | 2026-04-21 | 01.VH1.10.0032 |  | Nhập máy tính xách tay Dell, màn hình Dell, máy scan canon theo HĐơn 00000052 ngày 21/04/2026 - CTY Khách Đế | 1 | 9900000 | 9900000 | 0 | 0 | 0
3.25.84.244.000.00.000 | Hộp nối cáp ngầm 24kV 3*240mm2 màn chắn sợi đồng (loại đổ keo) | Bộ | 4 | 2026 | 2026-04-21 |  | 02.VH1.69.001303.VH1.69.0013 | QLVHDPSC Xuất vật tư dự phòng sự cố lễ 30/4/2026 Đội QLVH | 0 | 0 | 0 | 2 | 5574000 | 11148000
3.70.76.007.VIE.00.000 | SPC - Băng keo cách điện hạ thế | Cuộn | 4 | 2026 | 2026-04-21 |  | 02.VH1.69.001203.VH1.69.0012 | QLVHDPSC Xuất vật tư dự phòng sự cố lễ 30/4/2026 Đội QLVH | 0 | 0 | 0 | 100 | 7014.51 | 701451
3.20.80.240.VIE.00.000 | SPC - Đầu Cosse ép đồng nhôm 240mm2 | Cái | 4 | 2026 | 2026-04-21 |  | 02.VH1.69.001203.VH1.69.0012 | QLVHDPSC Xuất vật tư dự phòng sự cố lễ 30/4/2026 Đội QLVH | 0 | 0 | 0 | 6 | 212173.5 | 1273041
3.20.80.200.VIE.00.000 | SPC - Đầu cosse ép đồng nhôm 200mm2 | Cái | 4 | 2026 | 2026-04-21 |  | 02.VH1.69.001203.VH1.69.0012 | QLVHDPSC Xuất vật tư dự phòng sự cố lễ 30/4/2026 Đội QLVH | 0 | 0 | 0 | 4 | 44000 | 176000
3.20.80.120.VIE.00.000 | SPC - Đầu Cosse ép đồng nhôm 120mm2 | Cái | 4 | 2026 | 2026-04-21 |  | 02.VH1.69.001203.VH1.69.0012 | QLVHDPSC Xuất vật tư dự phòng sự cố lễ 30/4/2026 Đội QLVH | 0 | 0 | 0 | 15 | 102327.67 | 1534915
3.20.84.240.VIE.00.000 | SPC - Đầu cosse ép đồng 240mm2 | Cái | 4 | 2026 | 2026-04-21 |  | 02.VH1.69.001203.VH1.69.0012 | QLVHDPSC Xuất vật tư dự phòng sự cố lễ 30/4/2026 Đội QLVH | 0 | 0 | 0 | 6 | 173456 | 1040736
3.20.80.185.VIE.00.000 | SPC - Đầu Cosse ép đồng nhôm 185mm2 | Cái | 4 | 2026 | 2026-04-21 |  | 02.VH1.69.001203.VH1.69.0012 | QLVHDPSC Xuất vật tư dự phòng sự cố lễ 30/4/2026 Đội QLVH | 0 | 0 | 0 | 3 | 154132.33 | 462397
3.30.22.121.VIE.00.000 | SPC - FCO 22kV-100A-Polyme kèm phụ kiện (dòng rò >= 31mm/kV) | Bộ | 4 | 2026 | 2026-04-21 |  | 02.VH1.69.001203.VH1.69.0012 | QLVHDPSC Xuất vật tư dự phòng sự cố lễ 30/4/2026 Đội QLVH | 0 | 0 | 0 | 9 | 1342000 | 12078000
3.30.88.118.VIE.00.000 | SPC - LBFCO 22kV-100A-polyme kèm phụ kiện (dòng rò >= 25mm/kV) | Bộ | 4 | 2026 | 2026-04-21 |  | 02.VH1.69.001203.VH1.69.0012 | QLVHDPSC Xuất vật tư dự phòng sự cố lễ 30/4/2026 Đội QLVH | 0 | 0 | 0 | 6 | 1949866.33 | 11699198
3.25.71.095.MAS.00.000 | SPC - Đầu cáp ngầm 24kV ruột đồng 3 pha, bọc giáp 95mm2 (OD) | Bộ | 4 | 2026 | 2026-04-21 |  | 02.VH1.69.001303.VH1.69.0013 | QLVHDPSC Xuất vật tư dự phòng sự cố lễ 30/4/2026 Đội QLVH | 0 | 0 | 0 | 2 | 3200000 | 6400000
3.15.54.206.000.00.000 | Cáp muller 2x6mm2 (lõi đồng) | Mét | 4 | 2026 | 2026-04-21 |  | 02.VH1.44.001703.VH1.44.0017 | Xuất chuyển nhượng cáp cho Công ty Điện lực Đất Đỏ -Căn cứ CV số 1014 ngày 17/04/2026 | 0 | 0 | 0 | 4827 | 44900 | 216732300
3.20.22.703.VIE.00.000 | SPC - Kẹp ngừng cáp 5U 120-240 | Cái | 4 | 2026 | 2026-04-21 |  | 02.VH1.69.001303.VH1.69.0013 | QLVHDPSC Xuất vật tư dự phòng sự cố lễ 30/4/2026 Đội QLVH | 0 | 0 | 0 | 3 | 247607.33 | 742822
3.30.92.003.VIE.00.000 | SPC - Dây chì (FUSE LINK) 3K | Sợi | 4 | 2026 | 2026-04-21 |  | 02.VH1.69.000903.VH1.69.0009 | QLVHDPSC Xuất vật tư dự phòng sự cố lễ 30/4/2026 Đội QLVH | 0 | 0 | 0 | 10 | 32000 | 320000
3.46.05.063.CHN.00.000 | SPC - Máy cắt hạ thế (MCB) 1 cực 63A | Cái | 4 | 2026 | 2026-04-21 |  | 02.VH1.69.001003.VH1.69.0010 | QLVHDPSC Xuất vật tư dự phòng sự cố lễ 30/4/2026 Đội QLVH | 0 | 0 | 0 | 15 | 34000 | 510000
3.10.88.801.VIE.00.000 | SPC - Cách điện đứng polymer 35kV | Bộ | 4 | 2026 | 2026-04-21 |  | 02.VH1.69.001303.VH1.69.0013 | QLVHDPSC Xuất vật tư dự phòng sự cố lễ 30/4/2026 Đội QLVH | 0 | 0 | 0 | 6 | 564488.67 | 3386932
3.42.26.376.VIE.00.000 | SPC - LTD 1P 24KV 600A | Bộ | 4 | 2026 | 2026-04-21 |  | 02.VH1.69.001303.VH1.69.0013 | QLVHDPSC Xuất vật tư dự phòng sự cố lễ 30/4/2026 Đội QLVH | 0 | 0 | 0 | 2 | 2700750 | 5401500
5.98.00.722.000.00.000 | Máy scan Canon | Cái | 4 | 2026 | 2026-04-21 |  | 02.VH1.51.001503.VH1.51.0015 | KHVT-Xuất máy tính xách tay Dell (Trần Minh Tiến), màn hình Dell (Nguyễn Thị Hiệp), máy scan canon (Đinh Thị Tú Oanh) theo HĐơn 00000052 ngày 21/04/2026 - CTY Khách Đế - P.KHVT | 0 | 0 | 0 | 1 | 9900000 | 9900000
5.98.00.783.000.00.000 | Máy tính để bàn Dell core i5 | Cái | 4 | 2026 | 2026-04-21 |  | 02.VH1.51.001503.VH1.51.0015 | KHVT-Xuất máy tính xách tay Dell (Trần Minh Tiến), màn hình Dell (Nguyễn Thị Hiệp), máy scan canon (Đinh Thị Tú Oanh) theo HĐơn 00000052 ngày 21/04/2026 - CTY Khách Đế - P.KHVT | 0 | 0 | 0 | 1 | 19900000 | 19900000
5.98.00.392.000.00.000 | Màn hình LCD 27 inch | Cái | 4 | 2026 | 2026-04-21 |  | 02.VH1.51.001503.VH1.51.0015 | KHVT-Xuất máy tính xách tay Dell (Trần Minh Tiến), màn hình Dell (Nguyễn Thị Hiệp), máy scan canon (Đinh Thị Tú Oanh) theo HĐơn 00000052 ngày 21/04/2026 - CTY Khách Đế - P.KHVT | 0 | 0 | 0 | 1 | 3600000 | 3600000
3.15.25.025.VIE.00.000 | SPC - Cáp đồng trần xoắn C25mm2 | Kg | 4 | 2026 | 2026-04-21 |  | 02.VH1.69.001303.VH1.69.0013 | QLVHDPSC Xuất vật tư dự phòng sự cố lễ 30/4/2026 Đội QLVH | 0 | 0 | 0 | 5 | 314088.8 | 1570444
5.98.00.783.000.00.000 | Máy tính để bàn Dell core i5 | Cái | 4 | 2026 | 2026-04-21 | 01.VH1.10.0032 |  | Nhập máy tính xách tay Dell, màn hình Dell, máy scan canon theo HĐơn 00000052 ngày 21/04/2026 - CTY Khách Đế | 1 | 19900000 | 19900000 | 0 | 0 | 0
3.60.55.360.VIE.00.000 | SPC - Công tơ điện xoay chiều kiểu điện tử 3 pha nhiều biểu giá, trực tiếp 3x10(100)A, 3x230/400V, CCX: 1 - module PLC | Cái | 4 | 2026 | 2026-04-22 |  | 02.VHH.46.002403.VHH.46.0024 | VTA26046Y03139 Xuất công tơ TCCS PA: 358/CON DAO 14/4/2026 và PA;371/CONDAO 21/4/2026 | 0 | 0 | 0 | 2 | 3050116.5 | 6100233
3.60.90.109.VIE.00.000 | Hộp 1 công tơ 3 pha composite ngoài trời | Cái | 4 | 2026 | 2026-04-22 |  | 02.VHH.46.002503.VHH.46.0025 | VTA26046Y03139 Xuất vật tư TCCS theo PA:358/CONDAO và 371/CONDAO | 0 | 0 | 0 | 1 | 203274 | 203274
3.20.22.906.VIE.00.000 | SPC - Kẹp IPC 6-50/6-95 | Cái | 4 | 2026 | 2026-04-22 |  | 02.VHH.46.002503.VHH.46.0025 | VTA26046Y03139 Xuất vật tư TCCS theo PA:358/CONDAO và 371/CONDAO | 0 | 0 | 0 | 8 | 27800.13 | 222401
3.20.94.742.000.00.000 | Dây đai inox 1200*20*0.4mm | Cái | 4 | 2026 | 2026-04-22 |  | 02.VHH.46.002503.VHH.46.0025 | VTA26046Y03139 Xuất vật tư TCCS theo PA:358/CONDAO và 371/CONDAO | 0 | 0 | 0 | 4 | 4300 | 17200
3.60.36.054.VIE.00.000 | SPC - Công tơ điện tử 3 pha nhiều biểu giá loại gián tiếp 3x5(6)A, 3x(57,5/100 - 240/415)V, CCX: 0,5S ĐKĐ | Cái | 4 | 2026 | 2026-04-22 | 01.VH4.18.0035 |  | Nhập lại công tơ sau khi kiểm định đạt theo PGH:03.UW2.57.1765+03.UW2.57.1766+03.UW2.57.1767(22/04/2026) | 20 | 2998000 | 59960000 | 0 | 0 | 0
3.60.56.105.VIE.00.000 | SPC - Công tơ điện xoay chiều kiểu điện tử 1 pha nhiều biểu giá, trực tiếp 10(100)A, 220V, CCX: 1 - module PLC | Cái | 4 | 2026 | 2026-04-22 | 01.VH4.18.0035 |  | Nhập lại công tơ sau khi kiểm định đạt theo PGH:03.UW2.57.1765+03.UW2.57.1766+03.UW2.57.1767(22/04/2026) | 29 | 780227.55 | 22626599 | 0 | 0 | 0
3.20.94.010.000.00.000 | Khóa đai inox | Cái | 4 | 2026 | 2026-04-22 |  | 02.VHH.46.002503.VHH.46.0025 | VTA26046Y03139 Xuất vật tư TCCS theo PA:358/CONDAO và 371/CONDAO | 0 | 0 | 0 | 4 | 1200 | 4800
3.15.56.426.000.00.000 | Cáp muller 3x25+1x16 mm2 (lõi đồng) | Mét | 4 | 2026 | 2026-04-22 |  | 02.VHH.46.002503.VHH.46.0025 | VTA26046Y03139 Xuất vật tư TCCS theo PA:358/CONDAO và 371/CONDAO | 0 | 0 | 0 | 16 | 268000 | 4288000
3.46.16.010.000.00.000 | Máy cắt hạ thế 3 pha 3 cực 100A (gồm 3 máy cắt 1 pha) | Cái | 4 | 2026 | 2026-04-22 |  | 02.VHH.46.002503.VHH.46.0025 | VTA26046Y03139 Xuất vật tư TCCS theo PA:358/CONDAO và 371/CONDAO | 0 | 0 | 0 | 2 | 245000 | 490000
3.42.80.117.CHN.00.000 | SPC - Chống sét van (LA) 18kv kèm phụ kiện (dòng rò >= 25mm/kV) | Bộ | 4 | 2026 | 2026-04-22 | 01.VH1.16.0036 |  | 25015 -SX Nhập vật tư điều chuyển từ ĐTXD về SXKD cấp cho công trình SCL năm 2026 | 12 | 1103000 | 13236000 | 0 | 0 | 0
3.42.80.118.VIE.00.000 | SPC - Chống sét van (LA) 18kV Polymer kèm phụ kiện ( Dòng rò 31 mm/kV ) | Bộ | 4 | 2026 | 2026-04-22 | 01.VH1.16.0029 |  | 24017 SX Nhập vật tư điều chuyển từ ĐTXD về SXKD cấp cho công trình SCL năm 2026 | 5 | 1148800 | 5744000 | 0 | 0 | 0
3.60.56.105.VIE.00.000 | SPC - Công tơ điện xoay chiều kiểu điện tử 1 pha nhiều biểu giá, trực tiếp 10(100)A, 220V, CCX: 1 - module PLC | Cái | 4 | 2026 | 2026-04-22 |  | 02.VH4.50.014703.VH4.50.0147 | VTA26041Y01104 Xuất công tơ 1 pha 3 giá ( hai chiều ) thay bảo trì cháy hỏng | 0 | 0 | 0 | 5 | 780227.6 | 3901138
3.60.56.105.VIE.00.000 | SPC - Công tơ điện xoay chiều kiểu điện tử 1 pha nhiều biểu giá, trực tiếp 10(100)A, 220V, CCX: 1 - module PLC | Cái | 4 | 2026 | 2026-04-22 |  | 02.VH4.50.014603.VH4.50.0146 | VTA26036Y03063 Xuất công tơ 1 pha 3 giá (hai chiều) thay bảo trì | 0 | 0 | 0 | 3 | 780227.67 | 2340683
3.60.55.305.VIE.00.000 | SPC - Công tơ điện tử 3 pha nhiều biểu giá loại gián tiếp 3x5(6)A, 3x(57.7/100 ÷230/400)V, CCX: 0.5S | Cái | 4 | 2026 | 2026-04-22 |  | 02.VH4.50.014503.VH4.50.0145 | VTA26041Y01102 Xuất công tơ thay bảo trì | 0 | 0 | 0 | 1 | 3121245 | 3121245
3.53.05.503.VIE.00.000 | SPC - Biến dòng điện (CT) 720V 500/5A 5VA CCX 0,5 | Cái | 4 | 2026 | 2026-04-22 |  | 02.VH4.41.003003.VH4.41.0030 | VTAD2606001 Xuất TI hạ thế SCL T4-2026 | 0 | 0 | 0 | 15 | 303539.07 | 4553086
3.53.05.335.VIE.00.000 | SPC - Biến dòng điện (CT) 600V 1200/5A-5VA-CCX 0,5 | Cái | 4 | 2026 | 2026-04-22 |  | 02.VH4.41.003003.VH4.41.0030 | VTAD2606001 Xuất TI hạ thế SCL T4-2026 | 0 | 0 | 0 | 1 | 553912 | 553912
3.53.05.335.VIE.00.AXX | SPC - Biến dòng điện (CT) 600V 1200/5A-5VA-CCX 0,5 | Cái | 4 | 2026 | 2026-04-22 |  | 02.VH4.41.003003.VH4.41.0030 | VTAD2606001 Xuất TI hạ thế SCL T4-2026 | 0 | 0 | 0 | 3 | 136200 | 408600
3.20.31.095.000.00.000 | Nối bọc cách điện IPC 50-95 mm2 | Cái | 4 | 2026 | 2026-04-22 | 01.VH1.17.0017 |  | nhập điều độing VTTB từ Cty ĐL đất Đỏ theo CV:1609/PCVT-KHVT ngày 16/04/2026 | 1500 | 23997.38 | 35996076 | 0 | 0 | 0
3.53.05.815.VIE.00.AXX | SPC - Biến dòng điện (CT) 720V 1000/5A 10VA CCX 0,5 | Cái | 4 | 2026 | 2026-04-22 |  | 02.VH4.41.003003.VH4.41.0030 | VTAD2606001 Xuất TI hạ thế SCL T4-2026 | 0 | 0 | 0 | 3 | 1000 | 3
3.53.05.818.VIE.00.AXX | SPC - Biến dòng điện (CT) 720V 1200/5A-10VA-CCX-0,5 | Cái | 4 | 2026 | 2026-04-22 |  | 02.VH4.41.003003.VH4.41.0030 | VTAD2606001 Xuất TI hạ thế SCL T4-2026 | 0 | 0 | 0 | 2 | 1000 | 2
3.53.05.333.VIE.00.AXX | SPC - Biến dòng điện (CT) 600V 800/5A-5VA-CCX 0,5 | Cái | 4 | 2026 | 2026-04-22 |  | 02.VH4.41.003003.VH4.41.0030 | VTAD2606001 Xuất TI hạ thế SCL T4-2026 | 0 | 0 | 0 | 7 | 93592.57 | 655148
3.60.55.134.VIE.00.000 | SPC - Công tơ điện tử 1 pha nhiều biểu giá loại gián tiếp 5(10)A, 220V, CCX: 1 | Cái | 4 | 2026 | 2026-04-22 | 01.VH4.18.0035 |  | Nhập lại công tơ sau khi kiểm định đạt theo PGH:03.UW2.57.1765+03.UW2.57.1766+03.UW2.57.1767(22/04/2026) | 19 | 735000 | 13965000 | 0 | 0 | 0
3.80.88.387.VIE.00.000 | SPC - Bộ tập trung công nghệ PLC (DCU-PLC) | Bộ | 4 | 2026 | 2026-04-22 | 01.VH4.17.0012 |  | Nhập VTTB điều động theo CV:1609/PCVT-KHVT ngày 16/04/2026-PGH03.VG4.57.0008/20.4.26 | 4 | 11919116 | 47676464 | 0 | 0 | 0
8.75.50.313.000.00.000 | Modem 3G/4G cho Recloser | Bộ | 4 | 2026 | 2026-04-22 | 01.VH4.17.0011 |  | Nhập điều động VTTB CV:5543/EVNHCM-VTCNTT ngày 03/11/2025 PGH:03.VA4.40.0046 ngày 16/04/2026 | 36 | 7290000 | 262440000 | 0 | 0 | 0
3.60.46.023.VIE.00.CXA | SPC - Điện kế điện tử 3 pha 3x220/380V 10(100)A PLC - TT nhiều biểu giá | Cái | 4 | 2026 | 2026-04-22 | 01.VH4.12.0033 |  | VTA26041N05122 nhập thu hồi công tơ TCCS | 1 | 1 | 1 | 0 | 0 | 0
3.53.05.862.VIE.00.AXX | SPC - Biến dòng điện (CT) 720V 2000/5A 10VA CCX 0,5 | Cái | 4 | 2026 | 2026-04-22 |  | 02.VH4.41.003003.VH4.41.0030 | VTAD2606001 Xuất TI hạ thế SCL T4-2026 | 0 | 0 | 0 | 3 | 1000 | 3
3.53.05.806.VIE.00.000 | SPC - Biến dòng điện (CT) 720V 800/5A 5VA CCX 0,5 | Cái | 4 | 2026 | 2026-04-22 |  | 02.VH4.41.003003.VH4.41.0030 | VTAD2606001 Xuất TI hạ thế SCL T4-2026 | 0 | 0 | 0 | 2 | 497103.5 | 994207
3.70.76.007.VIE.00.000 | SPC - Băng keo cách điện hạ thế | Cuộn | 4 | 2026 | 2026-04-22 |  | 02.VH1.42.005203.VH1.42.0052 | VTA26042S01138 Xuất SCTX theo PA 436, 438 Đội QLLĐ | 0 | 0 | 0 | 4 | 7014.5 | 28058
3.42.80.117.CHN.00.000 | SPC - Chống sét van (LA) 18kv kèm phụ kiện (dòng rò >= 25mm/kV) | Bộ | 4 | 2026 | 2026-04-22 | 01.VH1.16.0035 |  | 25014 -SX Nhập vật tư điều chuyển từ ĐTXD về SXKD cấp cho công trình SCL năm 2026 | 18 | 1103000 | 19854000 | 0 | 0 | 0
3.42.80.118.CHN.00.000 | SPC - Chống sét van (LA) 18kV Polymer kèm phụ kiện ( Dòng rò 31 mm/kV ) | Bộ | 4 | 2026 | 2026-04-22 | 01.VH1.16.0029 |  | 24017 SX Nhập vật tư điều chuyển từ ĐTXD về SXKD cấp cho công trình SCL năm 2026 | 4 | 1263800 | 5055200 | 0 | 0 | 0
3.30.22.121.VIE.00.000 | SPC - FCO 22kV-100A-Polyme kèm phụ kiện (dòng rò >= 31mm/kV) | Bộ | 4 | 2026 | 2026-04-22 | 01.VH1.16.0029 |  | 24017 SX Nhập vật tư điều chuyển từ ĐTXD về SXKD cấp cho công trình SCL năm 2026 | 26 | 1338750 | 34807500 | 0 | 0 | 0
3.15.82.025.VIE.00.000 | SPC - Cáp đồng bọc 24KV CX(CR) 25mm2 | Mét | 4 | 2026 | 2026-04-22 | 01.VH1.16.0030 |  | 24028 SX Nhập vật tư điều chuyển từ ĐTXD về SXKD cấp cho công trình SCL năm 2026 | 57 | 101800 | 5802600 | 0 | 0 | 0
4.90.80.400.000.00.000 | Chụp đầu cực FCO | Cái | 4 | 2026 | 2026-04-22 | 01.VH1.16.0030 |  | 24028 SX Nhập vật tư điều chuyển từ ĐTXD về SXKD cấp cho công trình SCL năm 2026 | 222 | 157500 | 34965000 | 0 | 0 | 0
3.30.22.101.VIE.00.000 | SPC - Cầu chì tự rơi (FCO) 15/27KV 100A Polymer | Cái | 4 | 2026 | 2026-04-22 | 01.VH1.16.0031 |  | 25017 SX Nhập vật tư điều chuyển từ ĐTXD về SXKD cấp cho công trình SCL năm 2026 | 1 | 1553286 | 1553286 | 0 | 0 | 0
3.42.80.117.CHN.00.000 | SPC - Chống sét van (LA) 18kv kèm phụ kiện (dòng rò >= 25mm/kV) | Bộ | 4 | 2026 | 2026-04-22 | 01.VH1.16.0031 |  | 25017 SX Nhập vật tư điều chuyển từ ĐTXD về SXKD cấp cho công trình SCL năm 2026 | 12 | 1103000 | 13236000 | 0 | 0 | 0
3.15.82.025.VIE.00.000 | SPC - Cáp đồng bọc 24KV CX(CR) 25mm2 | Mét | 4 | 2026 | 2026-04-22 | 01.VH1.16.0032 |  | 24029 SX Nhập vật tư điều chuyển từ ĐTXD về SXKD cấp cho công trình SCL năm 2026 | 165 | 108950 | 17976750 | 0 | 0 | 0
4.90.80.400.VIE.00.000 | SPC - Chụp cách điện polymer cho FCO (chụp trên+ chụp dưới) | Bộ | 4 | 2026 | 2026-04-22 | 01.VH1.16.0032 |  | 24029 SX Nhập vật tư điều chuyển từ ĐTXD về SXKD cấp cho công trình SCL năm 2026 | 9 | 82000 | 738000 | 0 | 0 | 0
4.90.80.400.VIE.00.000 | SPC - Chụp cách điện polymer cho FCO (chụp trên+ chụp dưới) | Bộ | 4 | 2026 | 2026-04-22 | 01.VH1.16.0032 |  | 24029 SX Nhập vật tư điều chuyển từ ĐTXD về SXKD cấp cho công trình SCL năm 2026 | 4 | 90000 | 360000 | 0 | 0 | 0
4.90.80.400.VIE.00.000 | SPC - Chụp cách điện polymer cho FCO (chụp trên+ chụp dưới) | Bộ | 4 | 2026 | 2026-04-22 | 01.VH1.16.0032 |  | 24029 SX Nhập vật tư điều chuyển từ ĐTXD về SXKD cấp cho công trình SCL năm 2026 | 5 | 90000 | 450000 | 0 | 0 | 0
3.42.80.118.CHN.00.000 | SPC - Chống sét van (LA) 18kV Polymer kèm phụ kiện ( Dòng rò 31 mm/kV ) | Bộ | 4 | 2026 | 2026-04-22 | 01.VH1.16.0032 |  | 24029 SX Nhập vật tư điều chuyển từ ĐTXD về SXKD cấp cho công trình SCL năm 2026 | 11 | 1111000 | 12221000 | 0 | 0 | 0
4.90.80.400.000.00.000 | Chụp đầu cực FCO | Cái | 4 | 2026 | 2026-04-22 | 01.VH1.16.0033 |  | 24025 SX Nhập vật tư điều chuyển từ ĐTXD về SXKD cấp cho công trình SCL năm 2026 | 81 | 157500 | 12757500 | 0 | 0 | 0
4.90.80.400.000.00.000 | Chụp đầu cực FCO | Cái | 4 | 2026 | 2026-04-22 | 01.VH1.16.0033 |  | 24025 SX Nhập vật tư điều chuyển từ ĐTXD về SXKD cấp cho công trình SCL năm 2026 | 3 | 157500 | 472500 | 0 | 0 | 0
4.90.80.400.000.00.000 | Chụp đầu cực FCO | Cái | 4 | 2026 | 2026-04-22 | 01.VH1.16.0034 |  | 24026 SX Nhập vật tư điều chuyển từ ĐTXD về SXKD cấp cho công trình SCL năm 2026 | 1 | 157500 | 157500 | 0 | 0 | 0
4.90.80.400.000.00.000 | Chụp đầu cực FCO | Cái | 4 | 2026 | 2026-04-22 | 01.VH1.16.0034 |  | 24026 SX Nhập vật tư điều chuyển từ ĐTXD về SXKD cấp cho công trình SCL năm 2026 | 28 | 157500 | 4410000 | 0 | 0 | 0
4.90.31.195.VIE.00.000 | SPC - ỐNG XOẮN HDPE D195/150MM | Mét | 4 | 2026 | 2026-04-22 | 01.VH1.16.0028 |  | 23018-SX:Nhập Vtư thừa từ Ctr ĐT AC/DC 110kV 2023 đ/c SXKD chuyển nhượng PC Thuận An | 76 | 155000 | 11780000 | 0 | 0 | 0
3.60.46.116.VIE.00.AXX | SPC - Điện kế điện tử 3 pha 3 giá PLC 3x10(100)A 220/380V CCX:1 | Cái | 4 | 2026 | 2026-04-22 | 01.VH4.18.0035 |  | Nhập lại công tơ sau khi kiểm định đạt theo PGH:03.UW2.57.1765+03.UW2.57.1766+03.UW2.57.1767(22/04/2026) | 40 | 1 | 40 | 0 | 0 | 0
3.20.31.124.VIE.00.000 | SPC - Kẹp nối bọc cách điện IPC 120-120 mm2 | Cái | 4 | 2026 | 2026-04-22 |  | 02.VH1.42.005203.VH1.42.0052 | VTA26042S01138 Xuất SCTX theo PA 436, 438 Đội QLLĐ | 0 | 0 | 0 | 8 | 74700 | 597600
4.90.80.009.VIE.00.000 | SPC - Nắp chụp LA | Cái | 4 | 2026 | 2026-04-22 |  | 02.VH1.42.005603.VH1.42.0056 | VTA26042S01114-Xuất SCTX theo PA 35 Đội QLLĐ | 0 | 0 | 0 | 5 | 37709.8 | 188549
3.20.94.010.000.00.000 | Khóa đai inox | Cái | 4 | 2026 | 2026-04-22 |  | 02.VH1.42.005403.VH1.42.0054 | VTA26042S01112 Xuất SCTX Theo PA 144 Đội QLLĐ | 0 | 0 | 0 | 24 | 1200 | 28800
8.32.42.030.000.00.000 | Inox tấm 800*500*3mm (chống động vật gây sự cố) | Tấm | 4 | 2026 | 2026-04-22 |  | 02.VH1.42.005403.VH1.42.0054 | VTA26042S01112 Xuất SCTX Theo PA 144 Đội QLLĐ | 0 | 0 | 0 | 12 | 279662.5 | 3355950
4.90.80.444.000.00.000 | Nắp chụp đầu cực Recloser | Cái | 4 | 2026 | 2026-04-22 |  | 02.VH1.42.005403.VH1.42.0054 | VTA26042S01112 Xuất SCTX Theo PA 144 Đội QLLĐ | 0 | 0 | 0 | 6 | 127000 | 762000
8.32.42.030.000.00.000 | Inox tấm 800*500*3mm (chống động vật gây sự cố) | Tấm | 4 | 2026 | 2026-04-22 |  | 02.VH1.42.005503.VH1.42.0055 | VTA26042S01113 Xuất SCTX theo PA 197 Đội QLLĐ | 0 | 0 | 0 | 14 | 279662.5 | 3915275
4.90.80.444.000.00.000 | Nắp chụp đầu cực Recloser | Cái | 4 | 2026 | 2026-04-22 |  | 02.VH1.42.005503.VH1.42.0055 | VTA26042S01113 Xuất SCTX theo PA 197 Đội QLLĐ | 0 | 0 | 0 | 6 | 127000 | 762000
4.90.80.009.VIE.00.000 | SPC - Nắp chụp LA | Cái | 4 | 2026 | 2026-04-22 |  | 02.VH1.42.005503.VH1.42.0055 | VTA26042S01113 Xuất SCTX theo PA 197 Đội QLLĐ | 0 | 0 | 0 | 21 | 37709.71 | 791904
4.90.80.400.VIE.00.000 | SPC - Chụp cách điện polymer cho FCO (chụp trên+ chụp dưới) | Bộ | 4 | 2026 | 2026-04-22 |  | 02.VH1.42.005503.VH1.42.0055 | VTA26042S01113 Xuất SCTX theo PA 197 Đội QLLĐ | 0 | 0 | 0 | 8 | 84826 | 678608
3.20.94.742.000.00.000 | Dây đai inox 1200*20*0.4mm | Cái | 4 | 2026 | 2026-04-22 |  | 02.VH1.42.005403.VH1.42.0054 | VTA26042S01112 Xuất SCTX Theo PA 144 Đội QLLĐ | 0 | 0 | 0 | 24 | 4300 | 103200
4.90.80.524.VIE.00.000 | SPC - Nắp che đầu sứ MBA B24-V-L | Cái | 4 | 2026 | 2026-04-22 |  | 02.VH1.42.005503.VH1.42.0055 | VTA26042S01113 Xuất SCTX theo PA 197 Đội QLLĐ | 0 | 0 | 0 | 3 | 25000 | 75000
3.20.94.742.000.00.000 | Dây đai inox 1200*20*0.4mm | Cái | 4 | 2026 | 2026-04-22 |  | 02.VH1.42.005503.VH1.42.0055 | VTA26042S01113 Xuất SCTX theo PA 197 Đội QLLĐ | 0 | 0 | 0 | 28 | 4300 | 120400
3.20.94.010.000.00.000 | Khóa đai inox | Cái | 4 | 2026 | 2026-04-22 |  | 02.VH1.42.005503.VH1.42.0055 | VTA26042S01113 Xuất SCTX theo PA 197 Đội QLLĐ | 0 | 0 | 0 | 32 | 1200 | 38400
8.32.42.032.000.00.000 | Nôm inox bọc thân trụ (chống động vật gây sự cố) | Bộ | 4 | 2026 | 2026-04-22 |  | 02.VH1.42.005603.VH1.42.0056 | VTA26042S01114-Xuất SCTX theo PA 35 Đội QLLĐ | 0 | 0 | 0 | 24 | 334746.83 | 8033924
4.90.80.400.VIE.00.000 | SPC - Chụp cách điện polymer cho FCO (chụp trên+ chụp dưới) | Bộ | 4 | 2026 | 2026-04-22 |  | 02.VH1.42.005603.VH1.42.0056 | VTA26042S01114-Xuất SCTX theo PA 35 Đội QLLĐ | 0 | 0 | 0 | 1 | 84826 | 84826
3.20.94.742.000.00.000 | Dây đai inox 1200*20*0.4mm | Cái | 4 | 2026 | 2026-04-22 |  | 02.VH1.42.005603.VH1.42.0056 | VTA26042S01114-Xuất SCTX theo PA 35 Đội QLLĐ | 0 | 0 | 0 | 55 | 4300 | 236500
3.20.94.010.000.00.000 | Khóa đai inox | Cái | 4 | 2026 | 2026-04-22 |  | 02.VH1.42.005603.VH1.42.0056 | VTA26042S01114-Xuất SCTX theo PA 35 Đội QLLĐ | 0 | 0 | 0 | 55 | 1200 | 66000
8.75.60.914.000.00.CXA | Điện kế điện tử 1 pha một giá 20(80)A Vinasino (thu thập dữ liệu từ xa) | Cái | 4 | 2026 | 2026-04-22 |  | 02.VH1.48.002203.VH1.48.0022 | Xuất công tơ lên Cty Thí Nghiệm Điện lực kiểm định | 0 | 0 | 0 | 9000 | 25320 | 227881
4.90.80.792.VIE.00.000 | SPC - Nắp chụp đầu sứ MBA F145 | Cái | 4 | 2026 | 2026-04-22 |  | 02.VH1.42.005503.VH1.42.0055 | VTA26042S01113 Xuất SCTX theo PA 197 Đội QLLĐ | 0 | 0 | 0 | 1 | 58040 | 58040
3.30.22.219.VIE.00.000 | SPC - FCO 22kV-200A-Polyme kèm phụ kiện (dòng rò >= 25mm/kV) | Bộ | 4 | 2026 | 2026-04-22 |  | 02.VH1.42.005403.VH1.42.0054 | VTA26042S01112 Xuất SCTX Theo PA 144 Đội QLLĐ | 0 | 0 | 0 | 1 | 1695000 | 1695000
4.90.80.442.000.00.000 | Nắp chụp đầu cực LBS | Cái | 4 | 2026 | 2026-04-22 |  | 02.VH1.42.005403.VH1.42.0054 | VTA26042S01112 Xuất SCTX Theo PA 144 Đội QLLĐ | 0 | 0 | 0 | 6 | 67000 | 402000
4.90.80.009.VIE.00.000 | SPC - Nắp chụp LA | Cái | 4 | 2026 | 2026-04-22 |  | 02.VH1.42.005403.VH1.42.0054 | VTA26042S01112 Xuất SCTX Theo PA 144 Đội QLLĐ | 0 | 0 | 0 | 27 | 37709.7 | 1018162
4.90.31.195.VIE.00.000 | SPC - ỐNG XOẮN HDPE D195/150MM | Mét | 4 | 2026 | 2026-04-22 |  | 02.VH1.57.000103.VH1.57.0001 | Xuất VTTB chuyển nhượng PC Thuận An, theo VB 1553, 1556/PCTA-KHVT ngày 21 và 22.04.26 | 0 | 0 | 0 | 76 | 122500 | 9310000
3.20.17.099.VIE.00.000 | SPC - Ống nối căng dây nhôm lõi thép (ACSR) 95mm2 | Cái | 4 | 2026 | 2026-04-22 |  | 02.VH1.42.005203.VH1.42.0052 | VTA26042S01138 Xuất SCTX theo PA 436, 438 Đội QLLĐ | 0 | 0 | 0 | 4 | 57903.75 | 231615
4.90.80.400.VIE.00.000 | SPC - Chụp cách điện polymer cho FCO (chụp trên+ chụp dưới) | Bộ | 4 | 2026 | 2026-04-22 |  | 02.VH1.42.005403.VH1.42.0054 | VTA26042S01112 Xuất SCTX Theo PA 144 Đội QLLĐ | 0 | 0 | 0 | 1 | 84826 | 84826
3.20.53.242.000.00.000 | Giáp níu cho cáp al ac bọc 22kV 50/8 mm2 | Bộ | 4 | 2026 | 2026-04-22 |  | 02.VH1.42.005203.VH1.42.0052 | VTA26042S01138 Xuất SCTX theo PA 436, 438 Đội QLLĐ | 0 | 0 | 0 | 1 | 295000 | 295000
3.20.07.831.VIE.00.000 | SPC - MỐI NỐI ÉP AS 120/19 | Cái | 4 | 2026 | 2026-04-22 |  | 02.VH1.42.005303.VH1.42.0053 | VTA26042S01137 Xuất SCTA theo PA 435 Đội QLLĐ | 0 | 0 | 0 | 3 | 129363.67 | 388091
3.20.22.942.VIE.00.000 | SPC - Kẹp IPC 24kV 50-240/50-240 | Cái | 4 | 2026 | 2026-04-22 |  | 02.VH1.42.005303.VH1.42.0053 | VTA26042S01137 Xuất SCTA theo PA 435 Đội QLLĐ | 0 | 0 | 0 | 38 | 618715.21 | 23511178
3.46.15.400.CHN.00.000 | SPC - Máy cắt hạ thế kiểu vỏ đúc (MCCB) 3 cực 400A | Cái | 4 | 2026 | 2026-04-22 |  | 02.VH1.42.005203.VH1.42.0052 | VTA26042S01138 Xuất SCTX theo PA 436, 438 Đội QLLĐ | 0 | 0 | 0 | 1 | 4800000 | 4800000
3.20.17.099.VIE.00.000 | SPC - Ống nối căng dây nhôm lõi thép (ACSR) 95mm2 | Cái | 4 | 2026 | 2026-04-22 |  | 02.VH1.42.005303.VH1.42.0053 | VTA26042S01137 Xuất SCTA theo PA 435 Đội QLLĐ | 0 | 0 | 0 | 8 | 57903.63 | 463229
3.20.07.823.VIE.00.000 | SPC - MỐI NỐI ÉP A 120 | Cái | 4 | 2026 | 2026-04-22 |  | 02.VH1.42.005303.VH1.42.0053 | VTA26042S01137 Xuất SCTA theo PA 435 Đội QLLĐ | 0 | 0 | 0 | 5 | 66694.2 | 333471
3.20.31.124.VIE.00.000 | SPC - Kẹp nối bọc cách điện IPC 120-120 mm2 | Cái | 4 | 2026 | 2026-04-22 |  | 02.VH1.42.005303.VH1.42.0053 | VTA26042S01137 Xuất SCTA theo PA 435 Đội QLLĐ | 0 | 0 | 0 | 2 | 74700 | 149400
3.20.31.095.000.00.000 | Nối bọc cách điện IPC 50-95 mm2 | Cái | 4 | 2026 | 2026-04-22 |  | 02.VH1.42.005303.VH1.42.0053 | VTA26042S01137 Xuất SCTA theo PA 435 Đội QLLĐ | 0 | 0 | 0 | 20 | 23997.45 | 479949
3.70.76.007.VIE.00.000 | SPC - Băng keo cách điện hạ thế | Cuộn | 4 | 2026 | 2026-04-22 |  | 02.VH1.42.005303.VH1.42.0053 | VTA26042S01137 Xuất SCTA theo PA 435 Đội QLLĐ | 0 | 0 | 0 | 39 | 7014.51 | 273566
4.90.80.009.VIE.00.000 | SPC - Nắp chụp LA | Cái | 4 | 2026 | 2026-04-23 | 01.VH1.16.0040 |  | 24025-SX Nhập điều chuyển từ ĐTXD sang SXKD | 18 | 29400 | 529200 | 0 | 0 | 0
4.38.30.004.VIE.00.000 | SPC - Bu lông mắt 16X350 | Con | 4 | 2026 | 2026-04-23 |  | 02.VH1.69.001403.VH1.69.0014 | QLVHDPSC Xuất vật tư dự phòng sự cố lễ 30/4/2026 Đội QLVH | 0 | 0 | 0 | 2 | 40959 | 81918
3.60.55.134.VIE.00.000 | SPC - Công tơ điện tử 1 pha nhiều biểu giá loại gián tiếp 5(10)A, 220V, CCX: 1 | Cái | 4 | 2026 | 2026-04-23 |  | 02.VH4.50.014803.VH4.50.0148 | VTA26041Y01104 Xuất công tơ 1 pha GT (100/5HC:1, 150/5:2, 200/5:1, 400/5:1 thay cháy hỏng | 0 | 0 | 0 | 3 | 735000 | 2205000
3.15.86.371.VIE.00.000 | SPC - Cáp đồng trung thế 12/24kv loại CXV/DSTA 3x70mm2 không bọc giáp | Mét | 4 | 2026 | 2026-04-23 |  | 02.VH1.69.001403.VH1.69.0014 | QLVHDPSC Xuất vật tư dự phòng sự cố lễ 30/4/2026 Đội QLVH | 0 | 0 | 0 | 5 | 550829 | 2754145
3.60.56.086.VIE.00.000 | SPC - Công tơ điện tử 1 pha nhiều biểu giá loại gián tiếp 5(10)A, 220V, CCX: 0,5S (ĐKĐ) | Cái | 4 | 2026 | 2026-04-23 |  | 02.VH4.50.014803.VH4.50.0148 | VTA26041Y01104 Xuất công tơ 1 pha GT (100/5HC:1, 150/5:2, 200/5:1, 400/5:1 thay cháy hỏng | 0 | 0 | 0 | 2 | 778000 | 1556000
3.20.22.412.VIE.00.000 | SPC - Kẹp ngừng cáp LV-ABC tự treo 4x120mm2 | Cái | 4 | 2026 | 2026-04-23 |  | 02.VH1.69.001403.VH1.69.0014 | QLVHDPSC Xuất vật tư dự phòng sự cố lễ 30/4/2026 Đội QLVH | 0 | 0 | 0 | 2 | 29583.5 | 59167
3.60.55.305.VIE.00.000 | SPC - Công tơ điện tử 3 pha nhiều biểu giá loại gián tiếp 3x5(6)A, 3x(57.7/100 ÷230/400)V, CCX: 0.5S | Cái | 4 | 2026 | 2026-04-23 |  | 02.VH4.50.014903.VH4.50.0149 | VTA26041Y01104 Xuất công tơ 3 pha GTHT (100/5:2, ) thay hư hỏng hỏng | 0 | 0 | 0 | 2 | 3121245.5 | 6242491
3.20.31.124.VIE.00.000 | SPC - Kẹp nối bọc cách điện IPC 120-120 mm2 | Cái | 4 | 2026 | 2026-04-23 |  | 02.VH1.69.001403.VH1.69.0014 | QLVHDPSC Xuất vật tư dự phòng sự cố lễ 30/4/2026 Đội QLVH | 0 | 0 | 0 | 8 | 74700 | 597600
3.15.44.206.VIE.00.000 | SPC - Cáp duplex DuCV 2x6mm2 | Mét | 4 | 2026 | 2026-04-23 |  | 02.VH1.50.003303.VH1.50.0033 | VTA26041Y01104 Xuất vật tư thay hư hỏng | 0 | 0 | 0 | 50 | 37604.7 | 1880235
3.15.44.206.VIE.00.000 | SPC - Cáp duplex DuCV 2x6mm2 | Mét | 4 | 2026 | 2026-04-23 |  | 02.VH1.50.003203.VH1.50.0032 | VTA26041Y01104 Xuất vật tư thay hư hỏng | 0 | 0 | 0 | 20 | 37604.7 | 752094
4.90.80.009.VIE.00.000 | SPC - Nắp chụp LA | Cái | 4 | 2026 | 2026-04-23 | 01.VH1.16.0040 |  | 24025-SX Nhập điều chuyển từ ĐTXD sang SXKD | 3 | 29400 | 88200 | 0 | 0 | 0
3.15.74.150.VIE.00.AXX | SPC - Cáp nhôm bọc vặn xoắn LV - ABC 0.6/1KV 4x150mm2 | Mét | 4 | 2026 | 2026-04-23 | 01.VH8.11.0001 |  | VTA26042S01136 Nhập lại vật tư thừa sau SCTX Đội QLLĐ | 30 | 86500 | 2595000 | 0 | 0 | 0
3.20.22.915.VIE.00.000 | SPC - Kẹp IPC 16-95/16-95 (2 bu lông) | Cái | 4 | 2026 | 2026-04-23 | 01.VH1.16.0040 |  | 24025-SX Nhập điều chuyển từ ĐTXD sang SXKD | 22 | 42800 | 941600 | 0 | 0 | 0
3.20.05.837.VIE.00.000 | SPC - NỐI ÉP WR 379 | Cái | 4 | 2026 | 2026-04-23 | 01.VH1.16.0039 |  | 24029SX Nhập điều chuyển từ ĐTXD sang SXKD | 1 | 14000 | 14000 | 0 | 0 | 0
3.20.22.141.VIE.00.000 | SPC - Hotline 2/0 | Cái | 4 | 2026 | 2026-04-23 | 01.VH1.16.0040 |  | 24025-SX Nhập điều chuyển từ ĐTXD sang SXKD | 8 | 75000 | 600000 | 0 | 0 | 0
3.60.90.109.VIE.00.000 | Hộp 1 công tơ 3 pha composite ngoài trời | Cái | 4 | 2026 | 2026-04-23 |  | 02.VHH.46.002603.VHH.46.0026 | VTA26046Y03139 Xuất vật tư TCCS PA: 358/CON DAO 14/4/2026 và PA;371/CONDAO 21/4/2026 | 0 | 0 | 0 | 1 | 203274 | 203274
3.60.56.105.VIE.00.BXX | SPC - Công tơ điện xoay chiều kiểu điện tử 1 pha nhiều biểu giá, trực tiếp 10(100)A, 220V, CCX: 1 - module PLC | Cái | 4 | 2026 | 2026-04-23 | 01.VH8.18.0013 |  | Nhập lại điện kế kiểm không đạt theo PGH:03.UW2.57.1847 (23/04/2026) | 1 | 780228 | 780228 | 0 | 0 | 0
3.20.12.929.VIE.00.000 | SPC - Kẹp ép WR 929 | Cái | 4 | 2026 | 2026-04-23 | 01.VH1.16.0037 |  | 25015SX Nhập điều chuyển từ ĐTXD sang SXKD | 92 | 49640.85 | 4566958 | 0 | 0 | 0
3.20.80.240.VIE.00.000 | SPC - Đầu Cosse ép đồng nhôm 240mm2 | Cái | 4 | 2026 | 2026-04-23 | 01.VH1.16.0038 |  | 25014SX Nhập điều chuyển từ ĐTXD sang SXKD | 12 | 215816.83 | 2589802 | 0 | 0 | 0
8.75.60.914.000.00.AXX | Điện kế điện tử 1 pha một giá 20(80)A Vinasino (thu thập dữ liệu từ xa) | Cái | 4 | 2026 | 2026-04-23 | 01.VH4.18.0036 |  | Nhập lại công tơ sau khi kiểm định đạt theo PGH:03.UW2.57.1768+03.UW2.57.1768 (22/04/2026)+03.UW2.57.1846(23/04/2026) | 509 | 26.02 | 13243 | 0 | 0 | 0
3.20.25.003.VIE.00.000 | SPC - Kẹp quai A35-120/C25-95 | Cái | 4 | 2026 | 2026-04-23 | 01.VH1.16.0040 |  | 24025-SX Nhập điều chuyển từ ĐTXD sang SXKD | 33 | 190774 | 6295542 | 0 | 0 | 0
8.75.60.914.000.00.AXX | Điện kế điện tử 1 pha một giá 20(80)A Vinasino (thu thập dữ liệu từ xa) | Cái | 4 | 2026 | 2026-04-23 | 01.VH4.18.0036 |  | Nhập lại công tơ sau khi kiểm định đạt theo PGH:03.UW2.57.1768+03.UW2.57.1768 (22/04/2026)+03.UW2.57.1846(23/04/2026) | 240 | 26.02 | 6244 | 0 | 0 | 0
3.60.46.116.VIE.00.AXX | SPC - Điện kế điện tử 3 pha 3 giá PLC 3x10(100)A 220/380V CCX:1 | Cái | 4 | 2026 | 2026-04-23 | 01.VH4.18.0036 |  | Nhập lại công tơ sau khi kiểm định đạt theo PGH:03.UW2.57.1768+03.UW2.57.1768 (22/04/2026)+03.UW2.57.1846(23/04/2026) | 4 | 1 | 4 | 0 | 0 | 0
3.15.42.200.VIE.00.000 | SPC - Cáp đồng bọc hạ thế CV 200mm2 | Mét | 4 | 2026 | 2026-04-23 |  | 02.VH1.42.005703.VH1.42.0057 | VTA26032S01068 Xuất SCTX theo PA 247 Đội QLLĐ | 0 | 0 | 0 | 1 | 340000 | 340000
3.20.80.240.VIE.00.000 | SPC - Đầu Cosse ép đồng nhôm 240mm2 | Cái | 4 | 2026 | 2026-04-23 |  | 02.VH1.42.005703.VH1.42.0057 | VTA26032S01068 Xuất SCTX theo PA 247 Đội QLLĐ | 0 | 0 | 0 | 1 | 212173 | 212173
3.20.05.818.VIE.00.000 | SPC - NỐI ÉP WR 189 | Cái | 4 | 2026 | 2026-04-23 | 01.VH1.16.0039 |  | 24029SX Nhập điều chuyển từ ĐTXD sang SXKD | 1 | 10000 | 10000 | 0 | 0 | 0
3.20.80.240.VIE.00.000 | SPC - Đầu Cosse ép đồng nhôm 240mm2 | Cái | 4 | 2026 | 2026-04-23 | 01.VH1.16.0039 |  | 24029SX Nhập điều chuyển từ ĐTXD sang SXKD | 6 | 209892 | 1259352 | 0 | 0 | 0
3.20.05.892.VIE.00.000 | SPC - NỐI ÉP WR 929(240/240) | Cái | 4 | 2026 | 2026-04-23 | 01.VH1.16.0040 |  | 24025-SX Nhập điều chuyển từ ĐTXD sang SXKD | 502 | 42800 | 21485600 | 0 | 0 | 0
8.75.60.914.000.00.AXX | Điện kế điện tử 1 pha một giá 20(80)A Vinasino (thu thập dữ liệu từ xa) | Cái | 4 | 2026 | 2026-04-23 |  | 02.VH4.50.015003.VH4.50.0150 | VTA26041Y01102 Xuất Công tơ 1 pha thay bảo trì | 0 | 0 | 0 | 240 | 26020 | 6244
8.75.60.914.000.00.AXX | Điện kế điện tử 1 pha một giá 20(80)A Vinasino (thu thập dữ liệu từ xa) | Cái | 4 | 2026 | 2026-04-23 |  | 02.VH4.50.015003.VH4.50.0150 | VTA26041Y01102 Xuất Công tơ 1 pha thay bảo trì | 0 | 0 | 0 | 509 | 26020 | 13243
4.90.80.009.VIE.00.000 | SPC - Nắp chụp LA | Cái | 4 | 2026 | 2026-04-24 | 01.VH1.16.0042 |  | 24027SX Nhập điều chuyển vật tư từ kho ĐTXD sang kho SXKD | 30 | 29400 | 882000 | 0 | 0 | 0
3.20.05.818.VIE.00.000 | SPC - NỐI ÉP WR 189 | Cái | 4 | 2026 | 2026-04-24 | 01.VH1.16.0042 |  | 24027SX Nhập điều chuyển vật tư từ kho ĐTXD sang kho SXKD | 72 | 11400 | 820800 | 0 | 0 | 0
3.20.25.003.VIE.00.000 | SPC - Kẹp quai A35-120/C25-95 | Cái | 4 | 2026 | 2026-04-24 | 01.VH1.16.0041 |  | 24026SX Nhập điều chuyển vật tư từ kho ĐTXD sang kho SXKD | 14 | 137800 | 1929200 | 0 | 0 | 0
3.20.05.818.VIE.00.000 | SPC - NỐI ÉP WR 189 | Cái | 4 | 2026 | 2026-04-24 | 01.VH1.16.0041 |  | 24026SX Nhập điều chuyển vật tư từ kho ĐTXD sang kho SXKD | 4 | 11400 | 45600 | 0 | 0 | 0
4.90.80.400.000.00.000 | Chụp đầu cực FCO | Cái | 4 | 2026 | 2026-04-24 |  | 02.VH6.41.000803.VH6.41.0008 | VTAD2606002-Xuất Vtư cấo cho đội QLLĐ thi công Ctr SCL FCO,LA 2026 | 0 | 0 | 0 | 21 | 157500 | 3307500
3.20.05.892.VIE.00.000 | SPC - NỐI ÉP WR 929(240/240) | Cái | 4 | 2026 | 2026-04-24 | 01.VH1.16.0042 |  | 24027SX Nhập điều chuyển vật tư từ kho ĐTXD sang kho SXKD | 1388 | 42800 | 59406400 | 0 | 0 | 0
3.20.25.003.VIE.00.000 | SPC - Kẹp quai A35-120/C25-95 | Cái | 4 | 2026 | 2026-04-24 | 01.VH1.16.0043 |  | 24028SX Nhập điều chuyển vật tư từ kho ĐTXD sang kho SXKD | 77 | 137800 | 10610600 | 0 | 0 | 0
3.60.56.105.VIE.00.000 | SPC - Công tơ điện xoay chiều kiểu điện tử 1 pha nhiều biểu giá, trực tiếp 10(100)A, 220V, CCX: 1 - module PLC | Cái | 4 | 2026 | 2026-04-24 |  | 02.VH4.50.015103.VH4.50.0151 | VTA26041Y01102 Xuất công tơ 1 pha 3 giá+ CT 1PGT tahy bảo trì | 0 | 0 | 0 | 70 | 788756.09 | 55212926
3.20.25.077.VIE.00.000 | SPC - Kẹp quai A70-240/ C25-120 | Cái | 4 | 2026 | 2026-04-24 |  | 02.VH6.41.000803.VH6.41.0008 | VTAD2606002-Xuất Vtư cấo cho đội QLLĐ thi công Ctr SCL FCO,LA 2026 | 0 | 0 | 0 | 21 | 211679.9 | 4445278
3.30.92.025.VIE.00.000 | SPC - Dây chì (FUSE LINK) 25A | Sợi | 4 | 2026 | 2026-04-24 |  | 02.VH6.41.000803.VH6.41.0008 | VTAD2606002-Xuất Vtư cấo cho đội QLLĐ thi công Ctr SCL FCO,LA 2026 | 0 | 0 | 0 | 3 | 46000 | 138000
3.15.82.025.VIE.00.000 | SPC - Cáp đồng bọc 24KV CX(CR) 25mm2 | Mét | 4 | 2026 | 2026-04-24 |  | 02.VH6.41.000803.VH6.41.0008 | VTAD2606002-Xuất Vtư cấo cho đội QLLĐ thi công Ctr SCL FCO,LA 2026 | 0 | 0 | 0 | 175 | 102981 | 18021675
3.30.22.121.VIE.00.000 | SPC - FCO 22kV-100A-Polyme kèm phụ kiện (dòng rò >= 31mm/kV) | Bộ | 4 | 2026 | 2026-04-24 |  | 02.VH6.41.000803.VH6.41.0008 | VTAD2606002-Xuất Vtư cấo cho đội QLLĐ thi công Ctr SCL FCO,LA 2026 | 0 | 0 | 0 | 21 | 1341601.43 | 28173630
3.20.22.141.VIE.00.000 | SPC - Hotline 2/0 | Cái | 4 | 2026 | 2026-04-24 |  | 02.VH6.41.000803.VH6.41.0008 | VTAD2606002-Xuất Vtư cấo cho đội QLLĐ thi công Ctr SCL FCO,LA 2026 | 0 | 0 | 0 | 21 | 74181.33 | 1557808
3.30.92.020.VIE.00.000 | SPC - Dây chì (FUSE LINK) 20A | Sợi | 4 | 2026 | 2026-04-24 |  | 02.VH6.41.000803.VH6.41.0008 | VTAD2606002-Xuất Vtư cấo cho đội QLLĐ thi công Ctr SCL FCO,LA 2026 | 0 | 0 | 0 | 18 | 44457.33 | 800232
3.42.80.118.VIE.00.000 | SPC - Chống sét van (LA) 18kV Polymer kèm phụ kiện ( Dòng rò 31 mm/kV ) | Bộ | 4 | 2026 | 2026-04-24 |  | 02.VH6.41.000803.VH6.41.0008 | VTAD2606002-Xuất Vtư cấo cho đội QLLĐ thi công Ctr SCL FCO,LA 2026 | 0 | 0 | 0 | 21 | 1119217.38 | 23503565
8.75.60.914.000.00.CXA | Điện kế điện tử 1 pha một giá 20(80)A Vinasino (thu thập dữ liệu từ xa) | Cái | 4 | 2026 | 2026-04-24 |  | 02.VH1.48.002303.VH1.48.0023 | Xuất công tơ 1 pha TT le6nm Cty Thí Nghiệm điện lực kiểm định | 0 | 0 | 0 | 9000 | 25320 | 227880
3.15.74.150.VIE.00.AXX | SPC - Cáp nhôm bọc vặn xoắn LV - ABC 0.6/1KV 4x150mm2 | Mét | 4 | 2026 | 2026-04-24 |  | 02.VH8.69.000103.VH8.69.0001 | QLVHDPSC Xuất vật tư dự phòng cho đội VHLĐ | 0 | 0 | 0 | 30 | 86500 | 2595000
3.15.96.050.VIE.00.000 | SPC - Cáp nhôm bọc lõi thép 24KV ACX(ACR) 50mm2 | Mét | 4 | 2026 | 2026-04-24 |  | 02.VHK.42.000503.VHK.42.0005 | VTA26032S01068 Xuất SCTX theo PA 247 Đội QLLĐ | 0 | 0 | 0 | 11 | 49280 | 542080
3.70.75.003.VIE.00.000 | SPC - Băng keo cách điện trung thế (trong nhà) | Cái | 4 | 2026 | 2026-04-24 |  | 02.VHK.42.000503.VHK.42.0005 | VTA26032S01068 Xuất SCTX theo PA 247 Đội QLLĐ | 0 | 0 | 0 | 2 | 320000 | 640000
4.90.80.009.VIE.00.000 | SPC - Nắp chụp LA | Cái | 4 | 2026 | 2026-04-24 |  | 02.VH6.41.000803.VH6.41.0008 | VTAD2606002-Xuất Vtư cấo cho đội QLLĐ thi công Ctr SCL FCO,LA 2026 | 0 | 0 | 0 | 21 | 29400 | 617400
3.20.05.892.VIE.00.000 | SPC - NỐI ÉP WR 929(240/240) | Cái | 4 | 2026 | 2026-04-24 | 01.VH1.16.0043 |  | 24028SX Nhập điều chuyển vật tư từ kho ĐTXD sang kho SXKD | 60 | 42800 | 2568000 | 0 | 0 | 0
3.20.22.141.VIE.00.000 | SPC - Hotline 2/0 | Cái | 4 | 2026 | 2026-04-24 | 01.VH1.16.0043 |  | 24028SX Nhập điều chuyển vật tư từ kho ĐTXD sang kho SXKD | 77 | 71300 | 5490100 | 0 | 0 | 0
4.90.80.009.VIE.00.000 | SPC - Nắp chụp LA | Cái | 4 | 2026 | 2026-04-24 | 01.VH1.16.0043 |  | 24028SX Nhập điều chuyển vật tư từ kho ĐTXD sang kho SXKD | 76 | 29400 | 2234400 | 0 | 0 | 0
3.60.46.116.VIE.00.AXX | SPC - Điện kế điện tử 3 pha 3 giá PLC 3x10(100)A 220/380V CCX:1 | Cái | 4 | 2026 | 2026-04-24 |  | 02.VH4.46.012803.VH4.46.0128 | VTA26041N03098 Xuất công tơ TCCS | 0 | 0 | 0 | 10 | 1000 | 10
3.56.60.121.000.00.AXX | Biến điện áp 22(15):V3/0,1:V3 kV - 15VA | Cái | 4 | 2026 | 2026-04-24 |  | 02.VH4.46.012703.VH4.46.0127 | VTA26041N05131 Xuất Công tơ GTTT( 400/5, TU100) TCCS Trạm Cty CP gốm sứ Granite VTC | 0 | 0 | 0 | 3 | 1000 | 3
3.60.36.054.VIE.00.000 | SPC - Công tơ điện tử 3 pha nhiều biểu giá loại gián tiếp 3x5(6)A, 3x(57,5/100 - 240/415)V, CCX: 0,5S ĐKĐ | Cái | 4 | 2026 | 2026-04-24 |  | 02.VH4.46.012603.VH4.46.0126 | VTA26041N05131 Xuất Công tơ GTTT( 400/5, TU100) TCCS Trạm Cty CP gốm sứ Granite VTC | 0 | 0 | 0 | 1 | 2998000 | 2998000
4.69.32.006.VIE.00.000 | SPC - Vít 6 phân | Cái | 4 | 2026 | 2026-04-24 |  | 02.VH1.46.008403.VH1.46.0084 | VTA26041N03098 Xuất vật tư TCCS 3Pha | 0 | 0 | 0 | 20 | 443150 | 8863
4.80.51.001.VIE.00.000 | SPC - Tắc kê nhựa | Cái | 4 | 2026 | 2026-04-24 |  | 02.VH1.46.008403.VH1.46.0084 | VTA26041N03098 Xuất vật tư TCCS 3Pha | 0 | 0 | 0 | 20 | 147450 | 2949
2.76.01.001.VIE.00.000 | SPC - Chì niêm điện kế | Kg | 4 | 2026 | 2026-04-24 |  | 02.VH1.46.008403.VH1.46.0084 | VTA26041N03098 Xuất vật tư TCCS 3Pha | 0 | 0 | 0 | 5 | 128091 | 640455
3.60.90.109.VIE.00.000 | Hộp 1 công tơ 3 pha composite ngoài trời | Cái | 4 | 2026 | 2026-04-24 |  | 02.VH1.46.008403.VH1.46.0084 | VTA26041N03098 Xuất vật tư TCCS 3Pha | 0 | 0 | 0 | 3 | 173928.67 | 521786
3.20.05.813.VIE.00.000 | SPC - NỐI ÉP WR 159 | Cái | 4 | 2026 | 2026-04-24 | 01.VH1.16.0043 |  | 24028SX Nhập điều chuyển vật tư từ kho ĐTXD sang kho SXKD | 2 | 9500 | 19000 | 0 | 0 | 0
3.46.17.100.000.00.000 | Máy cắt hạ thế 3 pha 3 cực 100A | Cái | 4 | 2026 | 2026-04-24 |  | 02.VH1.46.008403.VH1.46.0084 | VTA26041N03098 Xuất vật tư TCCS 3Pha | 0 | 0 | 0 | 12 | 160800 | 1929600
3.15.56.426.000.00.000 | Cáp muller 3x25+1x16 mm2 (lõi đồng) | Mét | 4 | 2026 | 2026-04-24 |  | 02.VH1.46.008403.VH1.46.0084 | VTA26041N03098 Xuất vật tư TCCS 3Pha | 0 | 0 | 0 | 60 | 268000 | 16080000
3.60.36.076.VIE.00.CXA | SPC - Điện kế điện tử 3P 3 giá 3x5(10)A GT 3x(57.7/100V-240/415V) CCX 0.5S ( kèm module ) | Cái | 4 | 2026 | 2026-04-24 | 01.VH4.12.0036 |  | VTA26041N05096 nhập thu hôi công tơ TCCS | 1 | 1 | 1 | 0 | 0 | 0
3.53.65.120.VIE.00.CXA | SPC - Biến dòng điện (TI) 24KV 100-200/5A 10VA epoxy chân không | Cái | 4 | 2026 | 2026-04-24 | 01.VH4.12.0037 |  | VTA26041N05096 nhập thu hôi TU, TI TCCS | 3 | 1 | 3 | 0 | 0 | 0
3.56.60.016.VIE.00.CXA | SPC - Biến điện áp TU 12000/120V | Cái | 4 | 2026 | 2026-04-24 | 01.VH4.12.0037 |  | VTA26041N05096 nhập thu hôi TU, TI TCCS | 3 | 1 | 3 | 0 | 0 | 0
3.20.84.240.VIE.00.000 | SPC - Đầu cosse ép đồng 240mm2 | Cái | 4 | 2026 | 2026-04-24 |  | 02.VHK.42.000503.VHK.42.0005 | VTA26032S01068 Xuất SCTX theo PA 247 Đội QLLĐ | 0 | 0 | 0 | 6 | 183539 | 1101234
3.60.56.086.VIE.00.000 | SPC - Công tơ điện tử 1 pha nhiều biểu giá loại gián tiếp 5(10)A, 220V, CCX: 0,5S (ĐKĐ) | Cái | 4 | 2026 | 2026-04-24 |  | 02.VH4.50.015103.VH4.50.0151 | VTA26041Y01102 Xuất công tơ 1 pha 3 giá+ CT 1PGT tahy bảo trì | 0 | 0 | 0 | 1 | 778000 | 778000
3.15.74.150.VIE.00.000 | SPC - Cáp nhôm bọc vặn xoắn LV - ABC 0.6/1KV 4x150mm2 | Mét | 4 | 2026 | 2026-04-24 | 01.VH1.16.0044 |  | 24012SX Nhập điều chuyển vật tư từ kho ĐTXD sang kho SXKD | 279 | 173000 | 48267000 | 0 | 0 | 0
3.15.74.412.VIE.00.000 | SPC - Cáp nhôm bọc vặn xoắn LV - ABC 0.6/1KV 4x120mm2 | Mét | 4 | 2026 | 2026-04-24 | 01.VH1.16.0045 |  | 21012SX Nhập điều chuyển vật tư từ kho ĐTXD sang kho SXKD | 78 | 150240 | 11718720 | 0 | 0 | 0
3.60.55.134.VIE.00.000 | SPC - Công tơ điện tử 1 pha nhiều biểu giá loại gián tiếp 5(10)A, 220V, CCX: 1 | Cái | 4 | 2026 | 2026-04-24 |  | 02.VH4.50.015203.VH4.50.0152 | VTA26041Y01102 xuất công tơ 1 pha GT(TI 250/5) thay bảo trì | 0 | 0 | 0 | 2 | 735000 | 1470000
3.42.76.013.EUR.00.000 | SPC - Silicone cách điện | Tuýp | 4 | 2026 | 2026-04-24 |  | 02.VH1.47.001503.VH1.47.0015 | VTA26042R02140 Xuất xử lý sợ cố theo TT 440 Đội QLLĐ VT | 0 | 0 | 0 | 4 | 550000 | 2200000
3.15.86.323.VIE.00.000 | SPC - Cáp ngầm 3P 24kV ruột đồng, màng chắn đồng, bọc giáp thép CXV(CRV)/Sehh/DSTA 3x240mm2 | Mét | 4 | 2026 | 2026-04-24 |  | 02.VH1.47.001503.VH1.47.0015 | VTA26042R02140 Xuất xử lý sợ cố theo TT 440 Đội QLLĐ VT | 0 | 0 | 0 | 6 | 3047042.33 | 18282254
3.56.60.121.000.00.AXX | Biến điện áp 22(15):V3/0,1:V3 kV - 15VA | Cái | 4 | 2026 | 2026-04-24 | 01.VH4.11.0059 |  | VTAD2606001 Nhập lại TU, TI SCL T4-2026 03.VH4.41.0026 | 1 | 1 | 1 | 0 | 0 | 0
3.60.56.101.VIE.00.000 | SPC - Công tơ điện xoay chiều kiểu điện tử 1 pha nhiều biểu giá,trực tiếp 10(100)A, 220V, CCX: 1 | Cái | 4 | 2026 | 2026-04-24 | 01.VH4.11.0058 |  | VTA26031Y03082 Hoàn nhập công tơ 1 pha 3 gia thay bảo trì | 1 | 833657 | 833657 | 0 | 0 | 0
3.25.84.244.000.00.000 | Hộp nối cáp ngầm 24kV 3*240mm2 màn chắn sợi đồng (loại đổ keo) | Bộ | 4 | 2026 | 2026-04-24 |  | 02.VH1.47.001503.VH1.47.0015 | VTA26042R02140 Xuất xử lý sợ cố theo TT 440 Đội QLLĐ VT | 0 | 0 | 0 | 2 | 5574000 | 11148000
3.60.56.105.VIE.00.000 | SPC - Công tơ điện xoay chiều kiểu điện tử 1 pha nhiều biểu giá, trực tiếp 10(100)A, 220V, CCX: 1 - module PLC | Cái | 4 | 2026 | 2026-04-24 | 01.VH4.11.0058 |  | VTA26031Y03082 Hoàn nhập công tơ 1 pha 3 gia thay bảo trì | 70 | 791314.64 | 55392025 | 0 | 0 | 0
3.60.56.086.VIE.00.000 | SPC - Công tơ điện tử 1 pha nhiều biểu giá loại gián tiếp 5(10)A, 220V, CCX: 0,5S (ĐKĐ) | Cái | 4 | 2026 | 2026-04-24 | 01.VH4.11.0058 |  | VTA26031Y03082 Hoàn nhập công tơ 1 pha 3 gia thay bảo trì | 1 | 778000 | 778000 | 0 | 0 | 0
3.60.56.101.VIE.00.000 | SPC - Công tơ điện xoay chiều kiểu điện tử 1 pha nhiều biểu giá,trực tiếp 10(100)A, 220V, CCX: 1 | Cái | 4 | 2026 | 2026-04-24 |  | 02.VH4.50.015103.VH4.50.0151 | VTA26041Y01102 Xuất công tơ 1 pha 3 giá+ CT 1PGT tahy bảo trì | 0 | 0 | 0 | 1 | 833657 | 833657
3.20.84.040.VIE.00.000 | SPC - Đầu cosse ép đồng 70mm2 | Cái | 4 | 2026 | 2026-04-28 |  | 02.VH1.46.008503.VH1.46.0085 | VTA26041N05097 Xuất vật tư lắp mới KH : BQL Dự Án ĐTXD KV Vũng tàu | 0 | 0 | 0 | 8 | 41246.13 | 329969
3.80.42.547.000.00.000 | SPC - Cáp tín hiệu có giáp chống nhiễu 4x4mm2 | Mét | 4 | 2026 | 2026-04-28 |  | 02.VH1.46.008503.VH1.46.0085 | VTA26041N05097 Xuất vật tư lắp mới KH : BQL Dự Án ĐTXD KV Vũng tàu | 0 | 0 | 0 | 6 | 51441 | 308646
3.46.15.200.CHN.00.000 | SPC - Máy cắt hạ thế kiểu vỏ đúc (MCCB) 3 cực 200A | Cái | 4 | 2026 | 2026-04-28 |  | 02.VH1.46.008503.VH1.46.0085 | VTA26041N05097 Xuất vật tư lắp mới KH : BQL Dự Án ĐTXD KV Vũng tàu | 0 | 0 | 0 | 1 | 1030000 | 1030000
3.60.90.370.VIE.00.000 | SPC - Thùng bảo vệ điện kế 3 pha inox (480x600x500) | Cái | 4 | 2026 | 2026-04-28 |  | 02.VH1.46.008503.VH1.46.0085 | VTA26041N05097 Xuất vật tư lắp mới KH : BQL Dự Án ĐTXD KV Vũng tàu | 0 | 0 | 0 | 1 | 3961546 | 3961546
3.53.65.148.VIE.00.CXA | SPC - Biến dòng điện (TI) 24kV 50-100/5A 10VA epoxy chân không | Cái | 4 | 2026 | 2026-04-28 | 01.VH4.12.0038 |  | VTAD2606001 nhập thu hồi TI, TU SCL | 3 | 1 | 3 | 0 | 0 | 0
4.38.00.065.VIE.00.000 | SPC - Bu lông 16x300 | Cái | 4 | 2026 | 2026-04-28 |  | 02.VH1.46.008503.VH1.46.0085 | VTA26041N05097 Xuất vật tư lắp mới KH : BQL Dự Án ĐTXD KV Vũng tàu | 0 | 0 | 0 | 1 | 27615 | 27615
3.15.42.070.VIE.00.000 | SPC - Cáp đồng bọc hạ thế CV 70mm2 | Mét | 4 | 2026 | 2026-04-28 |  | 02.VH1.46.008503.VH1.46.0085 | VTA26041N05097 Xuất vật tư lắp mới KH : BQL Dự Án ĐTXD KV Vũng tàu | 0 | 0 | 0 | 32 | 195428.91 | 6253725
3.20.80.240.VIE.00.000 | SPC - Đầu Cosse ép đồng nhôm 240mm2 | Cái | 4 | 2026 | 2026-04-28 |  | 02.VH6.41.001103.VH6.41.0011 | VTAD2605001- Xuất Vtư cấp cho Cty Quang Vũ thi công Ctr SCL DD THT TBA 2026 | 0 | 0 | 0 | 3 | 212349 | 637047
3.60.90.109.VIE.00.000 | Hộp 1 công tơ 3 pha composite ngoài trời | Cái | 4 | 2026 | 2026-04-28 |  | 02.VH1.46.008503.VH1.46.0085 | VTA26041N05097 Xuất vật tư lắp mới KH : BQL Dự Án ĐTXD KV Vũng tàu | 0 | 0 | 0 | 1 | 173929 | 173929
3.20.31.095.000.00.000 | Nối bọc cách điện IPC 50-95 mm2 | Cái | 4 | 2026 | 2026-04-28 |  | 02.VH1.46.008503.VH1.46.0085 | VTA26041N05097 Xuất vật tư lắp mới KH : BQL Dự Án ĐTXD KV Vũng tàu | 0 | 0 | 0 | 8 | 23997.5 | 191980
3.60.55.008.VIE.00.BXX | SPC - Điện kế điện tử 1P 3 giá GT 5(6)A. 220v,230v CCX0.5s (ĐKĐ) | Cái | 4 | 2026 | 2026-04-28 | 01.VH8.15.0002 |  | Nhập điều chỉnh danh diểm vật tư theo PGH:03.VH4.15.0001: MHS:VTA26011Y01007 | 1 | 1 | 1 | 0 | 0 | 0
3.53.05.403.VIE.00.BXX | SPC - Biến dòng điện (CT) 720V 400/5A 5VA CCX 0,5 | Cái | 4 | 2026 | 2026-04-28 | 01.VH8.15.0002 |  | Nhập điều chỉnh danh diểm vật tư theo PGH:03.VH4.15.0001: MHS:VTA26011Y01007 | 3 | 1 | 3 | 0 | 0 | 0
3.60.46.116.VIE.00.BXX | SPC - Điện kế điện tử 3 pha 3 giá PLC 3x10(100)A 220/380V CCX:1 | Cái | 4 | 2026 | 2026-04-28 | 01.VH8.15.0002 |  | Nhập điều chỉnh danh diểm vật tư theo PGH:03.VH4.15.0001: MHS:VTA26011Y01007 | 7 | 1 | 7 | 0 | 0 | 0
4.90.51.114.VIE.00.000 | SPC - Co nhựa góc 90 độ ĐK 114 | Cái | 4 | 2026 | 2026-04-28 |  | 02.VH6.41.001103.VH6.41.0011 | VTAD2605001- Xuất Vtư cấp cho Cty Quang Vũ thi công Ctr SCL DD THT TBA 2026 | 0 | 0 | 0 | 9 | 92386.78 | 831481
3.60.56.101.VIE.00.BXX | SPC - Công tơ điện xoay chiều kiểu điện tử 1 pha nhiều biểu giá,trực tiếp 10(100)A, 220V, CCX: 1 | Cái | 4 | 2026 | 2026-04-28 | 01.VH8.15.0002 |  | Nhập điều chỉnh danh diểm vật tư theo PGH:03.VH4.15.0001: MHS:VTA26011Y01007 | 11 | 1 | 11 | 0 | 0 | 0
3.53.65.145.VIE.00.BXX | SPC - Biến dòng điện (TI) 24kV 20-40/5A 10VA epoxy chân không | Cái | 4 | 2026 | 2026-04-28 | 01.VH8.15.0003 |  | nhập kho điều chỉnh chứng từ do nhập sai danh điểm theo PGH:03.VH4.15.0002 , MÃ HS: VTA26011Y01027 | 3 | 1 | 3 | 0 | 0 | 0
3.60.55.008.VIE.00.BXX | SPC - Điện kế điện tử 1P 3 giá GT 5(6)A. 220v,230v CCX0.5s (ĐKĐ) | Cái | 4 | 2026 | 2026-04-28 | 01.VH8.15.0003 |  | nhập kho điều chỉnh chứng từ do nhập sai danh điểm theo PGH:03.VH4.15.0002 , MÃ HS: VTA26011Y01027 | 2 | 1 | 2 | 0 | 0 | 0
3.53.05.150.VIE.00.BXX | SPC - Biến dòng điện (CT) 600V 150/5A 5VA CCX 0,5 | Cái | 4 | 2026 | 2026-04-28 | 01.VH8.15.0003 |  | nhập kho điều chỉnh chứng từ do nhập sai danh điểm theo PGH:03.VH4.15.0002 , MÃ HS: VTA26011Y01027 | 3 | 1 | 3 | 0 | 0 | 0
3.53.65.143.VIE.00.BXX | SPC - Biến dòng điện (TI) 24kV 10-20/5A 10VA epoxy chân không | Cái | 4 | 2026 | 2026-04-28 | 01.VH8.15.0003 |  | nhập kho điều chỉnh chứng từ do nhập sai danh điểm theo PGH:03.VH4.15.0002 , MÃ HS: VTA26011Y01027 | 3 | 1 | 3 | 0 | 0 | 0
3.53.05.105.VIE.00.BXX | SPC - Biến dòng điện (CT) 600V 100/5A | Cái | 4 | 2026 | 2026-04-28 | 01.VH8.15.0003 |  | nhập kho điều chỉnh chứng từ do nhập sai danh điểm theo PGH:03.VH4.15.0002 , MÃ HS: VTA26011Y01027 | 3 | 1 | 3 | 0 | 0 | 0
3.53.05.203.VIE.00.BXX | SPC - Biến dòng điện (CT) 600V 200/5A | Cái | 4 | 2026 | 2026-04-28 | 01.VH8.15.0003 |  | nhập kho điều chỉnh chứng từ do nhập sai danh điểm theo PGH:03.VH4.15.0002 , MÃ HS: VTA26011Y01027 | 3 | 1 | 3 | 0 | 0 | 0
3.53.05.320.VIE.00.BXX | SPC - Biến dòng điện (CT) 600V 800/5A | Cái | 4 | 2026 | 2026-04-28 | 01.VH8.15.0003 |  | nhập kho điều chỉnh chứng từ do nhập sai danh điểm theo PGH:03.VH4.15.0002 , MÃ HS: VTA26011Y01027 | 3 | 1 | 3 | 0 | 0 | 0
3.53.65.075.VIE.00.BXX | SPC - Biến dòng điện (TI) 24kV 75-150/5A 10VA epoxy chân không | Cái | 4 | 2026 | 2026-04-28 | 01.VH8.15.0003 |  | nhập kho điều chỉnh chứng từ do nhập sai danh điểm theo PGH:03.VH4.15.0002 , MÃ HS: VTA26011Y01027 | 6 | 1 | 6 | 0 | 0 | 0
3.20.31.095.000.00.000 | Nối bọc cách điện IPC 50-95 mm2 | Cái | 4 | 2026 | 2026-04-28 |  | 02.VH1.46.008603.VH1.46.0086 | VTA26041N01095 Xuất vật tư GM 1 pha T4-2026 | 0 | 0 | 0 | 60 | 23997.47 | 1439848
3.53.05.106.VIE.00.BXX | SPC - Biến dòng điện (CT) 720V 100/5A 5VA CCX 0,5 | Cái | 4 | 2026 | 2026-04-28 | 01.VH8.15.0002 |  | Nhập điều chỉnh danh diểm vật tư theo PGH:03.VH4.15.0001: MHS:VTA26011Y01007 | 1 | 1 | 1 | 0 | 0 | 0
3.15.25.025.VIE.00.000 | SPC - Cáp đồng trần xoắn C25mm2 | Kg | 4 | 2026 | 2026-04-28 |  | 02.VH6.41.001103.VH6.41.0011 | VTAD2605001- Xuất Vtư cấp cho Cty Quang Vũ thi công Ctr SCL DD THT TBA 2026 | 0 | 0 | 0 | 56 | 314088.82 | 17588974
4.90.51.090.VIE.00.000 | SPC - Co nhựa góc 90 độ ĐK 90 | Cái | 4 | 2026 | 2026-04-28 |  | 02.VH6.41.001103.VH6.41.0011 | VTAD2605001- Xuất Vtư cấp cho Cty Quang Vũ thi công Ctr SCL DD THT TBA 2026 | 0 | 0 | 0 | 12 | 41559.25 | 498711
4.90.80.400.VIE.00.000 | SPC - Chụp cách điện polymer cho FCO (chụp trên+ chụp dưới) | Bộ | 4 | 2026 | 2026-04-28 |  | 02.VH6.41.001103.VH6.41.0011 | VTAD2605001- Xuất Vtư cấp cho Cty Quang Vũ thi công Ctr SCL DD THT TBA 2026 | 0 | 0 | 0 | 3 | 84826 | 254478
3.56.60.032.VIE.00.CXA | SPC - Biến điện áp (TU 1P 12000/120V-15VA epoxy chân không | Cái | 4 | 2026 | 2026-04-28 | 01.VH4.12.0038 |  | VTAD2606001 nhập thu hồi TI, TU SCL | 2 | 1 | 2 | 0 | 0 | 0
3.53.65.015.VIE.00.CXA | SPC - Biến dòng điện (TI) 24kV 15-30/5A 10VA epoxy chân không | Cái | 4 | 2026 | 2026-04-28 | 01.VH4.12.0038 |  | VTAD2606001 nhập thu hồi TI, TU SCL | 1 | 1 | 1 | 0 | 0 | 0
8.75.60.914.000.00.AXX | Điện kế điện tử 1 pha một giá 20(80)A Vinasino (thu thập dữ liệu từ xa) | Cái | 4 | 2026 | 2026-04-28 | 01.VH4.11.0060 |  | VTA26041N01095 Hoàn nhập công tơ thừa GM 1 pha tháng 4-2026 | 152 | 40.52 | 6159 | 0 | 0 | 0
3.42.80.018.VIE.00.000 | SPC - Chống sét van (LA) 18kV class 1 | Cái | 4 | 2026 | 2026-04-28 |  | 02.VH6.41.000903.VH6.41.0009 | VTAD2605001- Xuất Vtư cấp cho Cty Quang Vũ thi công Ctr SCL DD THT TBA 2026 | 0 | 0 | 0 | 4 | 1199000 | 4796000
3.30.22.125.VIE.00.000 | SPC - FCO 22kV-100A-Polyme kèm phụ kiện (dòng rò >= 25mm/kV) | Bộ | 4 | 2026 | 2026-04-28 |  | 02.VH6.41.000903.VH6.41.0009 | VTAD2605001- Xuất Vtư cấp cho Cty Quang Vũ thi công Ctr SCL DD THT TBA 2026 | 0 | 0 | 0 | 3 | 1295000 | 3885000
3.46.15.250.CHN.00.000 | SPC - Máy cắt hạ thế kiểu vỏ đúc (MCCB) 3 cực 250A | Cái | 4 | 2026 | 2026-04-28 |  | 02.VH6.41.000903.VH6.41.0009 | VTAD2605001- Xuất Vtư cấp cho Cty Quang Vũ thi công Ctr SCL DD THT TBA 2026 | 0 | 0 | 0 | 2 | 1000000 | 2000000
3.46.15.200.CHN.00.000 | SPC - Máy cắt hạ thế kiểu vỏ đúc (MCCB) 3 cực 200A | Cái | 4 | 2026 | 2026-04-28 |  | 02.VH6.41.000903.VH6.41.0009 | VTAD2605001- Xuất Vtư cấp cho Cty Quang Vũ thi công Ctr SCL DD THT TBA 2026 | 0 | 0 | 0 | 1 | 1030000 | 1030000
3.20.84.025.VIE.00.000 | SPC - Đầu cosse ép đồng 25mm2 | Cái | 4 | 2026 | 2026-04-28 |  | 02.VH6.41.000903.VH6.41.0009 | VTAD2605001- Xuất Vtư cấp cho Cty Quang Vũ thi công Ctr SCL DD THT TBA 2026 | 0 | 0 | 0 | 6 | 7815.17 | 46891
3.46.15.101.CHN.00.000 | SPC - Máy cắt hạ thế kiểu vỏ đúc (MCCB) 3 cực 1000A | Cái | 4 | 2026 | 2026-04-28 |  | 02.VH6.41.000903.VH6.41.0009 | VTAD2605001- Xuất Vtư cấp cho Cty Quang Vũ thi công Ctr SCL DD THT TBA 2026 | 0 | 0 | 0 | 1 | 16500000 | 16500000
3.42.80.118.VIE.00.000 | SPC - Chống sét van (LA) 18kV Polymer kèm phụ kiện ( Dòng rò 31 mm/kV ) | Bộ | 4 | 2026 | 2026-04-28 |  | 02.VH6.41.000903.VH6.41.0009 | VTAD2605001- Xuất Vtư cấp cho Cty Quang Vũ thi công Ctr SCL DD THT TBA 2026 | 0 | 0 | 0 | 2 | 1119217.5 | 2238435
3.60.90.609.VIE.00.000 | SPC - Thùng CB Inox 980x600x400 | Cái | 4 | 2026 | 2026-04-28 |  | 02.VH6.41.001003.VH6.41.0010 | VTAD2605001- Xuất Vtư cấp cho Cty Quang Vũ thi công Ctr SCL DD THT TBA 2026 | 0 | 0 | 0 | 4 | 5752941.25 | 23011765
3.15.82.025.VIE.00.000 | SPC - Cáp đồng bọc 24KV CX(CR) 25mm2 | Mét | 4 | 2026 | 2026-04-28 |  | 02.VH6.41.001003.VH6.41.0010 | VTAD2605001- Xuất Vtư cấp cho Cty Quang Vũ thi công Ctr SCL DD THT TBA 2026 | 0 | 0 | 0 | 30 | 102981 | 3089430
4.38.00.063.VIE.00.000 | SPC - Bu lông 16x250 | Cái | 4 | 2026 | 2026-04-28 |  | 02.VH6.41.001003.VH6.41.0010 | VTAD2605001- Xuất Vtư cấp cho Cty Quang Vũ thi công Ctr SCL DD THT TBA 2026 | 0 | 0 | 0 | 8 | 25499.13 | 203993
3.30.92.030.VIE.00.000 | SPC - Dây chì (FUSE LINK) 30A | Sợi | 4 | 2026 | 2026-04-28 |  | 02.VH6.41.001003.VH6.41.0010 | VTAD2605001- Xuất Vtư cấp cho Cty Quang Vũ thi công Ctr SCL DD THT TBA 2026 | 0 | 0 | 0 | 3 | 48178.67 | 144536
4.90.21.090.VIE.00.000 | SPC - Ống nhựa tròn ĐK 90 | Mét | 4 | 2026 | 2026-04-28 |  | 02.VH6.41.001103.VH6.41.0011 | VTAD2605001- Xuất Vtư cấp cho Cty Quang Vũ thi công Ctr SCL DD THT TBA 2026 | 0 | 0 | 0 | 72 | 128746.51 | 9269749
3.15.42.120.VIE.00.000 | SPC - Cáp đồng bọc hạ thế CV 120mm2 | Mét | 4 | 2026 | 2026-04-28 |  | 02.VH6.41.001003.VH6.41.0010 | VTAD2605001- Xuất Vtư cấp cho Cty Quang Vũ thi công Ctr SCL DD THT TBA 2026 | 0 | 0 | 0 | 24 | 329719.54 | 7913269
3.20.05.892.VIE.00.000 | SPC - NỐI ÉP WR 929(240/240) | Cái | 4 | 2026 | 2026-04-28 |  | 02.VH6.41.001003.VH6.41.0010 | VTAD2605001- Xuất Vtư cấp cho Cty Quang Vũ thi công Ctr SCL DD THT TBA 2026 | 0 | 0 | 0 | 32 | 42800 | 1369600
3.06.60.127.VIE.00.000 | SPC - Giá treo MBT 1Px25-100kVA | Cái | 4 | 2026 | 2026-04-28 |  | 02.VH6.41.001003.VH6.41.0010 | VTAD2605001- Xuất Vtư cấp cho Cty Quang Vũ thi công Ctr SCL DD THT TBA 2026 | 0 | 0 | 0 | 3 | 791177 | 2373531
4.90.80.009.VIE.00.000 | SPC - Nắp chụp LA | Cái | 4 | 2026 | 2026-04-28 |  | 02.VH6.41.001103.VH6.41.0011 | VTAD2605001- Xuất Vtư cấp cho Cty Quang Vũ thi công Ctr SCL DD THT TBA 2026 | 0 | 0 | 0 | 6 | 29400 | 176400
3.53.65.152.VIE.00.CXA | SPC - Biến dòng điện (TI) 24KV 150-300/5A 10VA epoxy chân không | Cái | 4 | 2026 | 2026-04-28 |  | 02.VH4.48.001403.VH4.48.0014 | Xuất TU, TI TT lên Cty Thí N ghiệm kiểm định | 0 | 0 | 0 | 1 | 1000 | 1
3.56.60.032.VIE.00.CXA | SPC - Biến điện áp (TU 1P 12000/120V-15VA epoxy chân không | Cái | 4 | 2026 | 2026-04-28 |  | 02.VH4.48.001403.VH4.48.0014 | Xuất TU, TI TT lên Cty Thí N ghiệm kiểm định | 0 | 0 | 0 | 2 | 1000 | 2
3.56.60.016.VIE.00.CXA | SPC - Biến điện áp TU 12000/120V | Cái | 4 | 2026 | 2026-04-28 |  | 02.VH4.48.001403.VH4.48.0014 | Xuất TU, TI TT lên Cty Thí N ghiệm kiểm định | 0 | 0 | 0 | 1 | 1000 | 1
3.53.65.148.VIE.00.CXA | SPC - Biến dòng điện (TI) 24kV 50-100/5A 10VA epoxy chân không | Cái | 4 | 2026 | 2026-04-28 |  | 02.VH4.48.001403.VH4.48.0014 | Xuất TU, TI TT lên Cty Thí N ghiệm kiểm định | 0 | 0 | 0 | 3 | 1000 | 3
3.53.05.334.VIE.00.CXA | SPC - Biến dòng điện (CT) 600V 1000/5A-5VA-CCX 0,5 | Cái | 4 | 2026 | 2026-04-28 |  | 02.VH4.48.001303.VH4.48.0013 | Xuất TI hạ thế qua Đội TH2- Cty Thí nGhiệm kiểm định | 0 | 0 | 0 | 1 | 1000 | 1
3.53.05.318.VIE.00.CXA | SPC - Biến dòng điện (CT) 600V 500/5A | Cái | 4 | 2026 | 2026-04-28 |  | 02.VH4.48.001303.VH4.48.0013 | Xuất TI hạ thế qua Đội TH2- Cty Thí nGhiệm kiểm định | 0 | 0 | 0 | 8 | 1000 | 8
3.53.05.322.VIE.00.CXA | SPC - Biến dòng điện (CT) 600V 1000/5A 15VA CCX 0,5 | Cái | 4 | 2026 | 2026-04-28 |  | 02.VH4.48.001303.VH4.48.0013 | Xuất TI hạ thế qua Đội TH2- Cty Thí nGhiệm kiểm định | 0 | 0 | 0 | 3 | 1000 | 3
3.53.05.316.VIE.00.CXA | SPC - Biến dòng điện (CT) 600V 400/5A | Cái | 4 | 2026 | 2026-04-28 |  | 02.VH4.48.001303.VH4.48.0013 | Xuất TI hạ thế qua Đội TH2- Cty Thí nGhiệm kiểm định | 0 | 0 | 0 | 3 | 1000 | 3
3.53.05.333.VIE.00.CXA | SPC - Biến dòng điện (CT) 600V 800/5A-5VA-CCX 0,5 | Cái | 4 | 2026 | 2026-04-28 |  | 02.VH4.48.001303.VH4.48.0013 | Xuất TI hạ thế qua Đội TH2- Cty Thí nGhiệm kiểm định | 0 | 0 | 0 | 2 | 1000 | 2
4.90.31.794.VIE.00.000 | SPC - Ống nhựa cứng uPVC D114 | Mét | 4 | 2026 | 2026-04-28 |  | 02.VH6.41.001103.VH6.41.0011 | VTAD2605001- Xuất Vtư cấp cho Cty Quang Vũ thi công Ctr SCL DD THT TBA 2026 | 0 | 0 | 0 | 20 | 260000 | 5200000
3.53.65.152.VIE.00.CXA | SPC - Biến dòng điện (TI) 24KV 150-300/5A 10VA epoxy chân không | Cái | 4 | 2026 | 2026-04-28 | 01.VH4.12.0038 |  | VTAD2606001 nhập thu hồi TI, TU SCL | 1 | 1 | 1 | 0 | 0 | 0
4.38.10.002.VIE.00.000 | SPC - Bu lông VRS 16x250 | Cái | 4 | 2026 | 2026-04-28 |  | 02.VH6.41.001003.VH6.41.0010 | VTAD2605001- Xuất Vtư cấp cho Cty Quang Vũ thi công Ctr SCL DD THT TBA 2026 | 0 | 0 | 0 | 4 | 17184.5 | 68738
3.53.65.015.VIE.00.CXA | SPC - Biến dòng điện (TI) 24kV 15-30/5A 10VA epoxy chân không | Cái | 4 | 2026 | 2026-04-28 |  | 02.VH4.48.001403.VH4.48.0014 | Xuất TU, TI TT lên Cty Thí N ghiệm kiểm định | 0 | 0 | 0 | 1 | 1000 | 1
3.53.65.148.VIE.00.BXX | SPC - Biến dòng điện (TI) 24kV 50-100/5A 10VA epoxy chân không | Cái | 4 | 2026 | 2026-04-28 | 01.VH8.15.0003 |  | nhập kho điều chỉnh chứng từ do nhập sai danh điểm theo PGH:03.VH4.15.0002 , MÃ HS: VTA26011Y01027 | 2 | 1 | 2 | 0 | 0 | 0
3.60.36.064.VIE.00.CXA | SPC - Điện kế điện tử 3P 3 giá 5(10)A GT 57.5/100V, 3x240/415V (kèm module) | Cái | 4 | 2026 | 2026-04-28 |  | 02.VH4.15.000303.VH4.15.0003 | Xuất vật tư điều chỉnh do nhập sai danh điệm :MÃ HS: VTA26031Y01060 | 0 | 0 | 0 | 8 | 1000 | 8
3.53.05.150.VIE.00.CXA | SPC - Biến dòng điện (CT) 600V 150/5A 5VA CCX 0,5 | Cái | 4 | 2026 | 2026-04-28 |  | 02.VH4.15.000203.VH4.15.0002 | Xuất công tơ điều chỉnh danh điểm do nhập sai MÃ HS: VTA26011Y01027 | 0 | 0 | 0 | 3 | 1000 | 3
3.53.65.075.VIE.00.CXA | SPC - Biến dòng điện (TI) 24kV 75-150/5A 10VA epoxy chân không | Cái | 4 | 2026 | 2026-04-28 |  | 02.VH4.15.000203.VH4.15.0002 | Xuất công tơ điều chỉnh danh điểm do nhập sai MÃ HS: VTA26011Y01027 | 0 | 0 | 0 | 6 | 1000 | 6
3.53.65.145.VIE.00.CXA | SPC - Biến dòng điện (TI) 24kV 20-40/5A 10VA epoxy chân không | Cái | 4 | 2026 | 2026-04-28 |  | 02.VH4.15.000203.VH4.15.0002 | Xuất công tơ điều chỉnh danh điểm do nhập sai MÃ HS: VTA26011Y01027 | 0 | 0 | 0 | 3 | 1000 | 3
3.60.46.015.VIE.00.CXA | SPC - Điện kế điện tử 3P 5(6)A 230/400V | Cái | 4 | 2026 | 2026-04-28 |  | 02.VH4.15.000303.VH4.15.0003 | Xuất vật tư điều chỉnh do nhập sai danh điệm :MÃ HS: VTA26031Y01060 | 0 | 0 | 0 | 6 | 1000 | 6
3.53.05.255.VIE.00.000 | SPC - Biến dòng điện (CT) 720V 250/5A 5VA CCX0.5 | Cái | 4 | 2026 | 2026-04-28 |  | 02.VH1.48.002403.VH1.48.0024 | Xuất TI hạ Thế Qua Đội TH2 Cty Thí Nghiệm kiểm định | 0 | 0 | 0 | 51 | 270192.35 | 13779810
3.53.05.206.VIE.00.000 | SPC - Biến dòng điện (CT) 720V 200/5A 5VA CCX 0,5 | Cái | 4 | 2026 | 2026-04-28 |  | 02.VH1.48.002403.VH1.48.0024 | Xuất TI hạ Thế Qua Đội TH2 Cty Thí Nghiệm kiểm định | 0 | 0 | 0 | 54 | 272123.31 | 14694659
3.56.60.032.VIE.00.BXX | SPC - Biến điện áp (TU 1P 12000/120V-15VA epoxy chân không | Cái | 4 | 2026 | 2026-04-28 | 01.VH8.12.0037 |  | VTAD2606001 nhập thu hồi TI, TU SCL | 1 | 1 | 1 | 0 | 0 | 0
3.53.65.015.VIE.00.BXX | SPC - Biến dòng điện (TI) 24kV 15-30/5A 10VA epoxy chân không | Cái | 4 | 2026 | 2026-04-28 | 01.VH8.12.0037 |  | VTAD2606001 nhập thu hồi TI, TU SCL | 1 | 1 | 1 | 0 | 0 | 0
3.10.08.004.VIE.00.000 | SPC - Sứ ống chỉ | Cái | 4 | 2026 | 2026-04-28 | 01.VH1.11.0044 |  | VTA26041N01095 Hoàn nhập vật tư thừa GM 1 pha tháng 4-2026 | 5 | 17600 | 88000 | 0 | 0 | 0
3.20.94.742.000.00.000 | Dây đai inox 1200*20*0.4mm | Cái | 4 | 2026 | 2026-04-28 | 01.VH1.11.0044 |  | VTA26041N01095 Hoàn nhập vật tư thừa GM 1 pha tháng 4-2026 | 76 | 4300 | 326800 | 0 | 0 | 0
3.20.94.010.000.00.000 | Khóa đai inox | Cái | 4 | 2026 | 2026-04-28 | 01.VH1.11.0044 |  | VTA26041N01095 Hoàn nhập vật tư thừa GM 1 pha tháng 4-2026 | 76 | 1200 | 91200 | 0 | 0 | 0
3.46.05.032.CHN.00.000 | SPC - Máy cắt hạ thế (MCB) 1 cực 32A | Cái | 4 | 2026 | 2026-04-28 | 01.VH1.11.0044 |  | VTA26041N01095 Hoàn nhập vật tư thừa GM 1 pha tháng 4-2026 | 1 | 23981 | 23981 | 0 | 0 | 0
3.46.05.063.CHN.00.000 | SPC - Máy cắt hạ thế (MCB) 1 cực 63A | Cái | 4 | 2026 | 2026-04-28 | 01.VH1.11.0044 |  | VTA26041N01095 Hoàn nhập vật tư thừa GM 1 pha tháng 4-2026 | 3 | 34000 | 102000 | 0 | 0 | 0
2.76.01.001.VIE.00.000 | SPC - Chì niêm điện kế | Kg | 4 | 2026 | 2026-04-28 | 01.VH1.11.0044 |  | VTA26041N01095 Hoàn nhập vật tư thừa GM 1 pha tháng 4-2026 | 0.68 | 128091.58 | 86718 | 0 | 0 | 0
3.06.60.901.VIE.00.000 | SPC - Khung đỡ 1 sứ | Cái | 4 | 2026 | 2026-04-28 | 01.VH1.11.0044 |  | VTA26041N01095 Hoàn nhập vật tư thừa GM 1 pha tháng 4-2026 | 5 | 15138.2 | 75691 | 0 | 0 | 0
4.38.00.063.VIE.00.000 | SPC - Bu lông 16x250 | Cái | 4 | 2026 | 2026-04-28 | 01.VH1.11.0044 |  | VTA26041N01095 Hoàn nhập vật tư thừa GM 1 pha tháng 4-2026 | 5 | 25499.2 | 127496 | 0 | 0 | 0
3.15.44.206.VIE.00.000 | SPC - Cáp duplex DuCV 2x6mm2 | Mét | 4 | 2026 | 2026-04-28 | 01.VH1.11.0044 |  | VTA26041N01095 Hoàn nhập vật tư thừa GM 1 pha tháng 4-2026 | 127 | 37604.69 | 4775796 | 0 | 0 | 0
2.76.81.001.VIE.00.000 | SPC - Dây chì niêm điện kế | Kg | 4 | 2026 | 2026-04-28 | 01.VH1.11.0044 |  | VTA26041N01095 Hoàn nhập vật tư thừa GM 1 pha tháng 4-2026 | 0.11 | 296175.44 | 33764 | 0 | 0 | 0
3.15.54.210.000.00.000 | Cáp muller 2x10mm2 (lõi đồng) | Mét | 4 | 2026 | 2026-04-28 | 01.VH1.11.0045 |  | VTA26041N01095 Hoàn nhập vật tư thừa GM 1 pha tháng 4-2026 | 131 | 69500 | 9104500 | 0 | 0 | 0
3.70.76.007.VIE.00.000 | SPC - Băng keo cách điện hạ thế | Cuộn | 4 | 2026 | 2026-04-28 | 01.VH1.11.0045 |  | VTA26041N01095 Hoàn nhập vật tư thừa GM 1 pha tháng 4-2026 | 22 | 7014.5 | 154319 | 0 | 0 | 0
3.46.10.032.VIE.00.000 | SPC - Máy cắt hạ thế (MCB) 2 cực 32A | Cái | 4 | 2026 | 2026-04-28 | 01.VH1.11.0045 |  | VTA26041N01095 Hoàn nhập vật tư thừa GM 1 pha tháng 4-2026 | 136 | 75897.98 | 10322125 | 0 | 0 | 0
4.69.32.006.VIE.00.000 | SPC - Vít 6 phân | Cái | 4 | 2026 | 2026-04-28 | 01.VH1.11.0045 |  | VTA26041N01095 Hoàn nhập vật tư thừa GM 1 pha tháng 4-2026 | 32 | 147.47 | 4719 | 0 | 0 | 0
4.80.51.001.VIE.00.000 | SPC - Tắc kê nhựa | Cái | 4 | 2026 | 2026-04-28 | 01.VH1.11.0045 |  | VTA26041N01095 Hoàn nhập vật tư thừa GM 1 pha tháng 4-2026 | 32 | 443.12 | 14180 | 0 | 0 | 0
3.60.90.111.VIE.00.000 | SPC - Hộp 4 công tơ một pha composite ngoài trời | Cái | 4 | 2026 | 2026-04-28 | 01.VH1.11.0045 |  | VTA26041N01095 Hoàn nhập vật tư thừa GM 1 pha tháng 4-2026 | 41 | 490422.07 | 20107305 | 0 | 0 | 0
3.60.90.105.VIE.00.000 | SPC - Hộp 1 công tơ 1 pha composite ngoài trời | Cái | 4 | 2026 | 2026-04-28 | 01.VH1.11.0045 |  | VTA26041N01095 Hoàn nhập vật tư thừa GM 1 pha tháng 4-2026 | 33 | 78752.85 | 2598844 | 0 | 0 | 0
3.46.05.040.CHN.00.000 | SPC - Máy cắt hạ thế (MCB) 1 cực 40A | Cái | 4 | 2026 | 2026-04-28 | 01.VH1.11.0045 |  | VTA26041N01095 Hoàn nhập vật tư thừa GM 1 pha tháng 4-2026 | 84 | 25595.38 | 2150012 | 0 | 0 | 0
3.15.54.206.000.00.000 | Cáp muller 2x6mm2 (lõi đồng) | Mét | 4 | 2026 | 2026-04-28 | 01.VH1.11.0045 |  | VTA26041N01095 Hoàn nhập vật tư thừa GM 1 pha tháng 4-2026 | 561.2 | 44900 | 25197880 | 0 | 0 | 0
3.60.55.008.VIE.00.CXA | SPC - Điện kế điện tử 1P 3 giá GT 5(6)A. 220v,230v CCX0.5s (ĐKĐ) | Cái | 4 | 2026 | 2026-04-28 |  | 02.VH4.15.000203.VH4.15.0002 | Xuất công tơ điều chỉnh danh điểm do nhập sai MÃ HS: VTA26011Y01027 | 0 | 0 | 0 | 2 | 1000 | 2
3.53.05.320.VIE.00.CXA | SPC - Biến dòng điện (CT) 600V 800/5A | Cái | 4 | 2026 | 2026-04-28 |  | 02.VH4.15.000203.VH4.15.0002 | Xuất công tơ điều chỉnh danh điểm do nhập sai MÃ HS: VTA26011Y01027 | 0 | 0 | 0 | 3 | 1000 | 3
3.53.05.155.VIE.00.000 | SPC - Biến dòng điện (CT) 720V 150/5A 5VA CCX 0,5 | Cái | 4 | 2026 | 2026-04-28 |  | 02.VH1.48.002403.VH1.48.0024 | Xuất TI hạ Thế Qua Đội TH2 Cty Thí Nghiệm kiểm định | 0 | 0 | 0 | 24 | 275842.54 | 6620221
3.60.56.101.VIE.00.CXA | SPC - Công tơ điện xoay chiều kiểu điện tử 1 pha nhiều biểu giá,trực tiếp 10(100)A, 220V, CCX: 1 | Cái | 4 | 2026 | 2026-04-28 |  | 02.VH4.15.000103.VH4.15.0001 | Xuất vật tư điều chỉnh danh điểm MHS:VTA26011Y01007 | 0 | 0 | 0 | 11 | 1000 | 11
3.60.46.116.VIE.00.CXA | SPC - Điện kế điện tử 3 pha 3 giá PLC 3x10(100)A 220/380V CCX:1 | Cái | 4 | 2026 | 2026-04-28 |  | 02.VH4.15.000103.VH4.15.0001 | Xuất vật tư điều chỉnh danh điểm MHS:VTA26011Y01007 | 0 | 0 | 0 | 7 | 1000 | 7
8.75.60.914.000.00.AXX | Điện kế điện tử 1 pha một giá 20(80)A Vinasino (thu thập dữ liệu từ xa) | Cái | 4 | 2026 | 2026-04-28 | 01.VH4.18.0037 |  | Nhập lại công tơ sau khi kiểm định theo PGH:03.UW2.57.1919+03.UW2.57.1920(28/04/2026) | 330 | 25.32 | 8356 | 0 | 0 | 0
8.75.60.914.000.00.AXX | Điện kế điện tử 1 pha một giá 20(80)A Vinasino (thu thập dữ liệu từ xa) | Cái | 4 | 2026 | 2026-04-28 | 01.VH4.18.0037 |  | Nhập lại công tơ sau khi kiểm định theo PGH:03.UW2.57.1919+03.UW2.57.1920(28/04/2026) | 1049 | 25.32 | 26561 | 0 | 0 | 0
3.53.05.106.VIE.00.CXA | SPC - Biến dòng điện (CT) 720V 100/5A 5VA CCX 0,5 | Cái | 4 | 2026 | 2026-04-28 |  | 02.VH4.15.000103.VH4.15.0001 | Xuất vật tư điều chỉnh danh điểm MHS:VTA26011Y01007 | 0 | 0 | 0 | 1 | 1000 | 1
3.53.65.148.VIE.00.CXA | SPC - Biến dòng điện (TI) 24kV 50-100/5A 10VA epoxy chân không | Cái | 4 | 2026 | 2026-04-28 |  | 02.VH4.15.000203.VH4.15.0002 | Xuất công tơ điều chỉnh danh điểm do nhập sai MÃ HS: VTA26011Y01027 | 0 | 0 | 0 | 2 | 1000 | 2
3.53.05.105.VIE.00.CXA | SPC - Biến dòng điện (CT) 600V 100/5A | Cái | 4 | 2026 | 2026-04-28 |  | 02.VH4.15.000203.VH4.15.0002 | Xuất công tơ điều chỉnh danh điểm do nhập sai MÃ HS: VTA26011Y01027 | 0 | 0 | 0 | 3 | 1000 | 3
3.53.65.143.VIE.00.CXA | SPC - Biến dòng điện (TI) 24kV 10-20/5A 10VA epoxy chân không | Cái | 4 | 2026 | 2026-04-28 |  | 02.VH4.15.000203.VH4.15.0002 | Xuất công tơ điều chỉnh danh điểm do nhập sai MÃ HS: VTA26011Y01027 | 0 | 0 | 0 | 3 | 1000 | 3
3.53.05.203.VIE.00.CXA | SPC - Biến dòng điện (CT) 600V 200/5A | Cái | 4 | 2026 | 2026-04-28 |  | 02.VH4.15.000203.VH4.15.0002 | Xuất công tơ điều chỉnh danh điểm do nhập sai MÃ HS: VTA26011Y01027 | 0 | 0 | 0 | 3 | 1000 | 3
3.53.05.403.VIE.00.CXA | SPC - Biến dòng điện (CT) 720V 400/5A 5VA CCX 0,5 | Cái | 4 | 2026 | 2026-04-28 |  | 02.VH4.15.000103.VH4.15.0001 | Xuất vật tư điều chỉnh danh điểm MHS:VTA26011Y01007 | 0 | 0 | 0 | 3 | 1000 | 3
3.60.55.008.VIE.00.CXA | SPC - Điện kế điện tử 1P 3 giá GT 5(6)A. 220v,230v CCX0.5s (ĐKĐ) | Cái | 4 | 2026 | 2026-04-28 |  | 02.VH4.15.000103.VH4.15.0001 | Xuất vật tư điều chỉnh danh điểm MHS:VTA26011Y01007 | 0 | 0 | 0 | 1 | 1000 | 1
3.53.65.015.VIE.00.CXA | SPC - Biến dòng điện (TI) 24kV 15-30/5A 10VA epoxy chân không | Cái | 4 | 2026 | 2026-04-29 | 01.VH4.15.0015 |  | NHập điều chỉnh TU, TI TT lên Cty Thí N ghiệm kiểm định doa sai số lu7o7l5ng theo PGH:03.VH4.48.0014 | 1 | 1 | 1 | 0 | 0 | 0
4.90.80.400.000.00.000 | Chụp đầu cực FCO | Cái | 4 | 2026 | 2026-04-29 |  | 02.VH6.41.001203.VH6.41.0012 | VTAD2606002-Xuất Vtư cấp cho đội QLLĐ thi công Ctr SCL FCO,LA 2026 | 0 | 0 | 0 | 24 | 157500 | 3780000
3.60.55.045.VIE.00.CXA | SPC - Điện kế điện tử 1pha 2 dây - 1 giá TT,class1- 10(40)A 220V PLC | Cái | 4 | 2026 | 2026-04-29 | 01.VH4.12.0040 |  | VTA26041N01095 Nhập thu hồi TCCS 1 pha Tháng 4-2026 | 1 | 1 | 1 | 0 | 0 | 0
3.53.05.155.VIE.00.CXA | SPC - Biến dòng điện (CT) 720V 150/5A 5VA CCX 0,5 | Cái | 4 | 2026 | 2026-04-29 | 01.VH4.12.0041 |  | VTA26032S01091 Nhập thu hồi TI hạ thế TCCS trạm CC | 1 | 1 | 1 | 0 | 0 | 0
3.25.84.244.000.00.000 | Hộp nối cáp ngầm 24kV 3*240mm2 màn chắn sợi đồng (loại đổ keo) | Bộ | 4 | 2026 | 2026-04-29 | 01.VH1.10.0034 |  | Nhập VTĐĐ theo CV2121/29.4.26-PGH03.UVM.57.0265/29.4.26 | 10 | 5574000 | 55740000 | 0 | 0 | 0
3.42.24.630.000.00.000 | Dao cách ly 3 pha 24kV 630A OD | Bộ | 4 | 2026 | 2026-04-29 | 01.VH1.10.0033 |  | Nhập VTĐĐ PC Chợ Lớn- CV1592/PCVT-KHVT - 15.4.26 -PGH03.UH1.57.0064/16.4.26 | 2 | 13282000 | 26564000 | 0 | 0 | 0
4.90.80.009.VIE.00.000 | SPC - Nắp chụp LA | Cái | 4 | 2026 | 2026-04-29 |  | 02.VH6.41.001203.VH6.41.0012 | VTAD2606002-Xuất Vtư cấp cho đội QLLĐ thi công Ctr SCL FCO,LA 2026 | 0 | 0 | 0 | 24 | 29400 | 705600
3.70.75.157.000.00.000 | Băng keo CĐ trung thế | Cuộn | 4 | 2026 | 2026-04-29 | 01.VH1.10.0035 |  | Nhập theo hoá đơn số 696 của Công ty ĐIện lực Sài Gòn-PGH03.UF1.60.0107/28.4.26 | 50 | 117844.32 | 5892216 | 0 | 0 | 0
8.92.15.107.000.00.000 | Bảng nhận diện thương hiệu | Cái | 4 | 2026 | 2026-04-29 | 01.VH1.10.0036 |  | Nhập theo hóa đơn số 18 ngày 15.04.2026 - Cty TNHH DV Quảng Cáo Thắng Lợi Vũng Tàu | 1 | 27432000 | 27432000 | 0 | 0 | 0
5.98.00.867.000.00.000 | Laptop DELL INSPIRON | Cái | 4 | 2026 | 2026-04-29 | 01.VH1.10.0037 |  | Nhập máy tính xách tay Dell INS14 5440, màn hình Dell, máy scan canon theo HĐơn 00000052 ngày 21/4/2026 - Cty Khách Đế | 1 | 19900000 | 19900000 | 0 | 0 | 0
5.98.00.392.000.00.000 | Màn hình LCD 27 inch | Cái | 4 | 2026 | 2026-04-29 | 01.VH1.10.0037 |  | Nhập máy tính xách tay Dell INS14 5440, màn hình Dell, máy scan canon theo HĐơn 00000052 ngày 21/4/2026 - Cty Khách Đế | 1 | 3600000 | 3600000 | 0 | 0 | 0
3.60.46.116.VIE.00.AXX | SPC - Điện kế điện tử 3 pha 3 giá PLC 3x10(100)A 220/380V CCX:1 | Cái | 4 | 2026 | 2026-04-29 | 01.VH4.11.0061 |  | VTA26041N03098 Hoàn nhập công tơ thừa TCCS 3 pha T4-2026 | 9 | 1 | 9 | 0 | 0 | 0
3.30.92.008.VIE.00.000 | SPC - Dây chì (FUSE LINK) 8A | Sợi | 4 | 2026 | 2026-04-29 |  | 02.VH6.41.001203.VH6.41.0012 | VTAD2606002-Xuất Vtư cấp cho đội QLLĐ thi công Ctr SCL FCO,LA 2026 | 0 | 0 | 0 | 16 | 32999.19 | 527987
3.15.82.025.VIE.00.000 | SPC - Cáp đồng bọc 24KV CX(CR) 25mm2 | Mét | 4 | 2026 | 2026-04-29 |  | 02.VH6.41.001203.VH6.41.0012 | VTAD2606002-Xuất Vtư cấp cho đội QLLĐ thi công Ctr SCL FCO,LA 2026 | 0 | 0 | 0 | 200 | 102981 | 20596200
3.20.25.077.VIE.00.000 | SPC - Kẹp quai A70-240/ C25-120 | Cái | 4 | 2026 | 2026-04-29 |  | 02.VH6.41.001203.VH6.41.0012 | VTAD2606002-Xuất Vtư cấp cho đội QLLĐ thi công Ctr SCL FCO,LA 2026 | 0 | 0 | 0 | 24 | 211679.92 | 5080318
5.98.00.722.000.00.000 | Máy scan Canon | Cái | 4 | 2026 | 2026-04-29 | 01.VH1.10.0037 |  | Nhập máy tính xách tay Dell INS14 5440, màn hình Dell, máy scan canon theo HĐơn 00000052 ngày 21/4/2026 - Cty Khách Đế | 1 | 9900000 | 9900000 | 0 | 0 | 0
3.30.22.121.VIE.00.000 | SPC - FCO 22kV-100A-Polyme kèm phụ kiện (dòng rò >= 31mm/kV) | Bộ | 4 | 2026 | 2026-04-29 |  | 02.VH6.41.001203.VH6.41.0012 | VTAD2606002-Xuất Vtư cấp cho đội QLLĐ thi công Ctr SCL FCO,LA 2026 | 0 | 0 | 0 | 24 | 1341601.42 | 32198434
3.20.22.141.VIE.00.000 | SPC - Hotline 2/0 | Cái | 4 | 2026 | 2026-04-29 |  | 02.VH6.41.001203.VH6.41.0012 | VTAD2606002-Xuất Vtư cấp cho đội QLLĐ thi công Ctr SCL FCO,LA 2026 | 0 | 0 | 0 | 24 | 74181.33 | 1780352
3.60.56.080.VIE.00.CXA | SPC - Điện kế điện tử 1 pha 1 giá TT PLC 10(80)A 220V CCX:1 (ĐKĐ) | Cái | 4 | 2026 | 2026-04-29 | 01.VH4.12.0039 |  | VTA26041N03098 NHập thu hồi công tơ TCCS 1 pha lên 3 pha T4-2026 | 3 | 1 | 3 | 0 | 0 | 0
3.60.55.053.VIE.00.CXA | SPC - Điện kế điện tử 1 pha PLC 1 giá TT 5(80)A 220V CCX1 | Cái | 4 | 2026 | 2026-04-29 | 01.VH4.12.0039 |  | VTA26041N03098 NHập thu hồi công tơ TCCS 1 pha lên 3 pha T4-2026 | 6 | 1 | 6 | 0 | 0 | 0
3.60.55.045.VIE.00.CXA | SPC - Điện kế điện tử 1pha 2 dây - 1 giá TT,class1- 10(40)A 220V PLC | Cái | 4 | 2026 | 2026-04-29 | 01.VH4.12.0039 |  | VTA26041N03098 NHập thu hồi công tơ TCCS 1 pha lên 3 pha T4-2026 | 7 | 1 | 7 | 0 | 0 | 0
3.60.55.046.VIE.00.CXA | SPC - Điện kế điện tử 1pha 1 giá TT,class1 20(80)A 220V PLC | Cái | 4 | 2026 | 2026-04-29 | 01.VH4.12.0039 |  | VTA26041N03098 NHập thu hồi công tơ TCCS 1 pha lên 3 pha T4-2026 | 13 | 1 | 13 | 0 | 0 | 0
8.75.60.914.000.00.AXX | Điện kế điện tử 1 pha một giá 20(80)A Vinasino (thu thập dữ liệu từ xa) | Cái | 4 | 2026 | 2026-04-29 | 01.VH4.11.0062 |  | VTA26041N01095 Hoàn nhập điện kế GM 1 pha T4-2026 | 1 | 41 | 41 | 0 | 0 | 0
3.20.31.095.000.00.000 | Nối bọc cách điện IPC 50-95 mm2 | Cái | 4 | 2026 | 2026-04-29 |  | 02.VH1.46.008703.VH1.46.0087 | VTA26041N01095 Xuất vật tư GM 1 pha tháng 4-2026 | 0 | 0 | 0 | 44 | 23997.68 | 1055898
3.30.92.020.VIE.00.000 | SPC - Dây chì (FUSE LINK) 20A | Sợi | 4 | 2026 | 2026-04-29 |  | 02.VH6.41.001203.VH6.41.0012 | VTAD2606002-Xuất Vtư cấp cho đội QLLĐ thi công Ctr SCL FCO,LA 2026 | 0 | 0 | 0 | 18 | 44457.33 | 800232
3.42.80.117.CHN.00.000 | SPC - Chống sét van (LA) 18kv kèm phụ kiện (dòng rò >= 25mm/kV) | Bộ | 4 | 2026 | 2026-04-29 |  | 02.VH6.41.001203.VH6.41.0012 | VTAD2606002-Xuất Vtư cấp cho đội QLLĐ thi công Ctr SCL FCO,LA 2026 | 0 | 0 | 0 | 24 | 1101921.5 | 26446116
3.30.22.201.VIE.00.000 | SPC - Cầu chì tự rơi (FCO) 15/27KV 200A Polymer | Cái | 4 | 2026 | 2026-04-29 |  | 02.VH1.94.000103.VH1.94.0001 | Xuất vật tư điều chỉnh phiếu nhập số 01.N40.10.0182 | 0 | 0 | 0 | 30 | 1872401.23 | 56172037
3.15.82.026.000.00.D10 | SPC - Cáp đồng bọc 24KV CX(CR) 25mm2 | Kg | 4 | 2026 | 2026-04-29 | 01.VH8.12.0044 |  | Nhập thu hồi sau tháo dở TBA 100kva T2 Câu trạm của đội QLLĐ | 1 | 36200 | 36200 | 0 | 0 | 0
3.60.90.000.000.00.BXX | thùng điện kế | Cái | 4 | 2026 | 2026-04-29 | 01.VH8.12.0044 |  | Nhập thu hồi sau tháo dở TBA 100kva T2 Câu trạm của đội QLLĐ | 1 | 21525 | 21525 | 0 | 0 | 0
3.56.60.016.VIE.00.CXA | SPC - Biến điện áp TU 12000/120V | Cái | 4 | 2026 | 2026-04-29 | 01.VH4.15.0015 |  | NHập điều chỉnh TU, TI TT lên Cty Thí N ghiệm kiểm định doa sai số lu7o7l5ng theo PGH:03.VH4.48.0014 | 1 | 1 | 1 | 0 | 0 | 0
3.53.65.148.VIE.00.CXA | SPC - Biến dòng điện (TI) 24kV 50-100/5A 10VA epoxy chân không | Cái | 4 | 2026 | 2026-04-29 | 01.VH4.15.0015 |  | NHập điều chỉnh TU, TI TT lên Cty Thí N ghiệm kiểm định doa sai số lu7o7l5ng theo PGH:03.VH4.48.0014 | 3 | 1 | 3 | 0 | 0 | 0
3.60.36.032.VIE.00.CXA | SPC - Điện kế điện tử 3P 5(6)A 57.5-240V Class 0.5S | Cái | 4 | 2026 | 2026-04-29 | 01.VH4.15.0016 |  | 3Nhập vật tư điều chỉnh theo PGH:03.VH4.15.0003+03.VH8.15.0001 MÃ HS: VTA26031Y01060 | 1 | 1 | 1 | 0 | 0 | 0
3.60.55.305.VIE.00.CXA | SPC - Công tơ điện tử 3 pha nhiều biểu giá loại gián tiếp 3x5(6)A, 3x(57.7/100 ÷230/400)V, CCX: 0.5S | Cái | 4 | 2026 | 2026-04-29 | 01.VH4.15.0016 |  | 3Nhập vật tư điều chỉnh theo PGH:03.VH4.15.0003+03.VH8.15.0001 MÃ HS: VTA26031Y01060 | 9 | 1 | 9 | 0 | 0 | 0
3.60.46.006.VIE.00.CXA | SPC - Điện kế điện tử 3P 3 giá PLC GT 5(6)A 230/400V CCX1 | Cái | 4 | 2026 | 2026-04-29 | 01.VH4.15.0016 |  | 3Nhập vật tư điều chỉnh theo PGH:03.VH4.15.0003+03.VH8.15.0001 MÃ HS: VTA26031Y01060 | 34 | 1 | 34 | 0 | 0 | 0
3.56.60.032.VIE.00.CXA | SPC - Biến điện áp (TU 1P 12000/120V-15VA epoxy chân không | Cái | 4 | 2026 | 2026-04-29 | 01.VH4.15.0015 |  | NHập điều chỉnh TU, TI TT lên Cty Thí N ghiệm kiểm định doa sai số lu7o7l5ng theo PGH:03.VH4.48.0014 | 2 | 1 | 2 | 0 | 0 | 0
3.60.55.361.VIE.00.000 | SPC - Công tơ điện xoay chiều kiểu điện tử 3 pha nhiều biểu giá, trực tiếp 3x10(100)A, 3x230/400V, CCX: 1 | Cái | 4 | 2026 | 2026-04-29 | 01.VH1.11.0049 |  | VTA26041N03098 Hoàn nhập công tơ 3 pha thừa GM T4-2026 | 3 | 3000000 | 9000000 | 0 | 0 | 0
8.92.15.107.000.00.000 | Bảng nhận diện thương hiệu | Cái | 4 | 2026 | 2026-04-29 |  | 02.VH1.51.001603.VH1.51.0016 | VPCT_Xuất Bảng điện LED cổng P5 Kirin ngoài trời (ngang 4.54m x cao 0.84m) cho Văn phòng phục vụ tuyên truyền | 0 | 0 | 0 | 1 | 27432000 | 27432000
5.98.00.392.000.00.000 | Màn hình LCD 27 inch | Cái | 4 | 2026 | 2026-04-29 |  | 02.VH1.51.001703.VH1.51.0017 | KHVT-Xuất máy tính xách tay Dell INS14 5440 (Trầm Minh Tiến), màn hình Dell (Nguyễn Thị Hiệp), máy scan canon (Đinh Thị Tú Oanh) theo HĐơn 00000052 ngày 21/4/2026 - Cty Khách Đế - P.KHVT | 0 | 0 | 0 | 1 | 3600000 | 3600000
5.98.00.867.000.00.000 | Laptop DELL INSPIRON | Cái | 4 | 2026 | 2026-04-29 |  | 02.VH1.51.001703.VH1.51.0017 | KHVT-Xuất máy tính xách tay Dell INS14 5440 (Trầm Minh Tiến), màn hình Dell (Nguyễn Thị Hiệp), máy scan canon (Đinh Thị Tú Oanh) theo HĐơn 00000052 ngày 21/4/2026 - Cty Khách Đế - P.KHVT | 0 | 0 | 0 | 1 | 19900000 | 19900000
5.98.00.722.000.00.000 | Máy scan Canon | Cái | 4 | 2026 | 2026-04-29 |  | 02.VH1.51.001703.VH1.51.0017 | KHVT-Xuất máy tính xách tay Dell INS14 5440 (Trầm Minh Tiến), màn hình Dell (Nguyễn Thị Hiệp), máy scan canon (Đinh Thị Tú Oanh) theo HĐơn 00000052 ngày 21/4/2026 - Cty Khách Đế - P.KHVT | 0 | 0 | 0 | 1 | 9900000 | 9900000
4.35.12.040.000.00.000 | boulon thép mạ có đai ốc 12*40 | Cái | 4 | 2026 | 2026-04-29 |  | 02.VH6.41.001303.VH6.41.0013 | VTAD2605001- Xuất Vtư cấp cho Cty Quang Vũ thi công Ctr SCL DD THT TBA 2026 | 0 | 0 | 0 | 23 | 12200 | 280600
3.30.22.101.000.00.D10 | SPC - Cầu chì tự rơi (FCO) 15/27KV 100A Polymer | Cái | 4 | 2026 | 2026-04-29 | 01.VH8.12.0044 |  | Nhập thu hồi sau tháo dở TBA 100kva T2 Câu trạm của đội QLLĐ | 1 | 26840 | 26840 | 0 | 0 | 0
3.60.55.045.VIE.00.BXX | SPC - Điện kế điện tử 1pha 2 dây - 1 giá TT,class1- 10(40)A 220V PLC | Cái | 4 | 2026 | 2026-04-29 | 01.VH8.12.0038 |  | VTA26041N03098 NHập thu hồi công tơ TCCS 1 pha lên 3 pha T4-2026 | 10 | 1 | 10 | 0 | 0 | 0
3.60.56.085.VIE.00.BXX | SPC - Công tơ điện tử 1 pha nhiều biểu giá loại trực tiếp 5(80)A, 220V, CCX: 1 (ĐKĐ) | Cái | 4 | 2026 | 2026-04-29 | 01.VH8.12.0039 |  | VTA26032S01091 Nhập thu hồi công tơ 1 pha GT TCCS trạm CC | 1 | 1 | 1 | 0 | 0 | 0
3.60.56.085.VIE.00.BXX | SPC - Công tơ điện tử 1 pha nhiều biểu giá loại trực tiếp 5(80)A, 220V, CCX: 1 (ĐKĐ) | Cái | 4 | 2026 | 2026-04-29 | 01.VH8.12.0040 |  | VTA26032S01092 Nhập thu hồi công tơ 1 pha GT TCCS trạm Công Cộng | 1 | 1 | 1 | 0 | 0 | 0
3.53.05.155.VIE.00.BXX | SPC - Biến dòng điện (CT) 720V 150/5A 5VA CCX 0,5 | Cái | 4 | 2026 | 2026-04-29 | 01.VH8.12.0041 |  | VTA26032S01092 Nhập thu hồi TI hạ thế GT TCCS trạm Công Cộng | 1 | 1 | 1 | 0 | 0 | 0
3.15.82.026.000.00.D10 | SPC - Cáp đồng bọc 24KV CX(CR) 25mm2 | Kg | 4 | 2026 | 2026-04-29 | 01.VH8.12.0042 |  | VTA26042S01106 Nhập thu hồi của đội QLLĐ | 1.2 | 36200 | 43440 | 0 | 0 | 0
3.46.13.256.000.00.BXX | Cb ht 3 cực 250a | Cái | 4 | 2026 | 2026-04-29 | 01.VH8.12.0043 |  | VTA26042S01108 NHập thu hồi của đội QLLĐ | 1 | 20000 | 20000 | 0 | 0 | 0
3.15.42.121.VIE.00.D10 | SPC - Cáp đồng bọc hạ thế CV 120mm2 | Kg | 4 | 2026 | 2026-04-29 | 01.VH8.12.0044 |  | Nhập thu hồi sau tháo dở TBA 100kva T2 Câu trạm của đội QLLĐ | 19 | 106700 | 2027300 | 0 | 0 | 0
3.56.60.032.VIE.00.CXA | SPC - Biến điện áp (TU 1P 12000/120V-15VA epoxy chân không | Cái | 4 | 2026 | 2026-04-29 |  | 02.VH4.48.001503.VH4.48.0015 | Xuất TU trung thế lên Cty Thí Nghiệm kiểm định | 0 | 0 | 0 | 2 | 1000 | 2
3.56.60.016.VIE.00.CXA | SPC - Biến điện áp TU 12000/120V | Cái | 4 | 2026 | 2026-04-29 |  | 02.VH4.48.001503.VH4.48.0015 | Xuất TU trung thế lên Cty Thí Nghiệm kiểm định | 0 | 0 | 0 | 1 | 1000 | 1
3.42.80.018.000.00.D10 | SPC - Chống sét van (LA) 18kV class 1 | Cái | 4 | 2026 | 2026-04-29 | 01.VH8.12.0044 |  | Nhập thu hồi sau tháo dở TBA 100kva T2 Câu trạm của đội QLLĐ | 1 | 23980 | 23980 | 0 | 0 | 0
3.53.65.152.VIE.00.CXA | SPC - Biến dòng điện (TI) 24KV 150-300/5A 10VA epoxy chân không | Cái | 4 | 2026 | 2026-04-29 | 01.VH4.15.0015 |  | NHập điều chỉnh TU, TI TT lên Cty Thí N ghiệm kiểm định doa sai số lu7o7l5ng theo PGH:03.VH4.48.0014 | 1 | 1 | 1 | 0 | 0 | 0
3.20.22.948.000.00.BXX | Kẹp quai Cu-Al 95-150 mm2 | Cái | 4 | 2026 | 2026-04-29 | 01.VH8.12.0044 |  | Nhập thu hồi sau tháo dở TBA 100kva T2 Câu trạm của đội QLLĐ | 1 | 4234 | 4234 | 0 | 0 | 0
3.46.13.256.000.00.BXX | Cb ht 3 cực 250a | Cái | 4 | 2026 | 2026-04-29 | 01.VH8.12.0044 |  | Nhập thu hồi sau tháo dở TBA 100kva T2 Câu trạm của đội QLLĐ | 1 | 20000 | 20000 | 0 | 0 | 0
3.60.55.038.VIE.00.BXX | SPC - Công tơ điện xoay chiều kiểu điện tử 1 pha 20(80)A, 220V, CCX: 1 - module PLC | Cái | 4 | 2026 | 2026-04-29 | 01.VH8.12.0038 |  | VTA26041N03098 NHập thu hồi công tơ TCCS 1 pha lên 3 pha T4-2026 | 2 | 1 | 2 | 0 | 0 | 0
3.30.88.103.VIE.00.000 | SPC - LBFCO 15/27KV 200A POLYMER | Cái | 4 | 2026 | 2026-04-29 |  | 02.VH6.41.001303.VH6.41.0013 | VTAD2605001- Xuất Vtư cấp cho Cty Quang Vũ thi công Ctr SCL DD THT TBA 2026 | 0 | 0 | 0 | 3 | 1872401.33 | 5617204
3.15.42.070.VIE.00.000 | SPC - Cáp đồng bọc hạ thế CV 70mm2 | Mét | 4 | 2026 | 2026-04-29 | 01.VH1.11.0050 |  | VTA26041N05097 Hoàn nhập vật tư thừa lắp KH: Cty TNHH KT DK Petrotech | 6 | 195428.83 | 1172573 | 0 | 0 | 0
3.20.54.771.VIE.00.000 | SPC - Giáp buộc cổ sứ đơn dây ACXH 70mm2 (dùng cho cách điện polymer) | Bộ | 4 | 2026 | 2026-04-29 | 01.VH1.11.0054 |  | VTA26012S02010 Nhập thừa SCTX Đội QLLĐ | 12 | 55000 | 660000 | 0 | 0 | 0
1.11.01.012.000.00.000 | dầu diesel (do) | Lít | 4 | 2026 | 2026-04-29 |  | 02.VHH.45.000503.VHH.45.0005 | Xuất nhiên liệu Điêzen chạy MFĐ cấp cho Đặc khu Côn Đảo từ ngày 03.04.2026 đến ngày 29.04.2026 | 0 | 0 | 0 | 2659 | 17265.13 | 45907974
3.53.05.255.VIE.00.000 | SPC - Biến dòng điện (CT) 720V 250/5A 5VA CCX0.5 | Cái | 4 | 2026 | 2026-04-29 |  | 02.VH1.57.000203.VH1.57.0002 | Xuất VTTB điều đồng theo CV:1609/PCTA-KHVT ngày 23/04/2026 | 0 | 0 | 0 | 90 | 270192.34 | 24317311
3.20.94.010.000.00.000 | Khóa đai inox | Cái | 4 | 2026 | 2026-04-29 | 01.VH1.11.0047 |  | VTA26041N03098 Hoàn nhập vật tư thừa TCCS Tháng 4-2026 | 8 | 1200 | 9600 | 0 | 0 | 0
4.80.51.001.VIE.00.000 | SPC - Tắc kê nhựa | Cái | 4 | 2026 | 2026-04-29 | 01.VH1.11.0048 |  | VTA26041N03098 Hoàn nhập vật tư thừa TCCS Tháng 4-2026 | 10 | 147.5 | 1475 | 0 | 0 | 0
3.20.54.771.VIE.00.000 | SPC - Giáp buộc cổ sứ đơn dây ACXH 70mm2 (dùng cho cách điện polymer) | Bộ | 4 | 2026 | 2026-04-29 | 01.VH1.11.0054 |  | VTA26012S02010 Nhập thừa SCTX Đội QLLĐ | 12 | 55000 | 660000 | 0 | 0 | 0
4.69.32.006.VIE.00.000 | SPC - Vít 6 phân | Cái | 4 | 2026 | 2026-04-29 | 01.VH1.11.0048 |  | VTA26041N03098 Hoàn nhập vật tư thừa TCCS Tháng 4-2026 | 10 | 443.2 | 4432 | 0 | 0 | 0
3.46.17.100.000.00.000 | Máy cắt hạ thế 3 pha 3 cực 100A | Cái | 4 | 2026 | 2026-04-29 | 01.VH1.11.0048 |  | VTA26041N03098 Hoàn nhập vật tư thừa TCCS Tháng 4-2026 | 9 | 160800 | 1447200 | 0 | 0 | 0
3.60.90.109.VIE.00.000 | Hộp 1 công tơ 3 pha composite ngoài trời | Cái | 4 | 2026 | 2026-04-29 | 01.VH1.11.0048 |  | VTA26041N03098 Hoàn nhập vật tư thừa TCCS Tháng 4-2026 | 3 | 173928.67 | 521786 | 0 | 0 | 0
3.42.76.013.EUR.00.000 | SPC - Silicone cách điện | Tuýp | 4 | 2026 | 2026-04-29 | 01.VH1.11.0051 |  | VTA26042R01101 Nhập vật tư thừa sau QT Đội QLLĐ | 4 | 550000 | 2200000 | 0 | 0 | 0
3.15.54.206.000.00.000 | Cáp muller 2x6mm2 (lõi đồng) | Mét | 4 | 2026 | 2026-04-29 | 01.VH1.11.0055 |  | VTA26041N01095 Hoàn nhập vật tư GM 1 pha T4-2026 | 15 | 44900 | 673500 | 0 | 0 | 0
3.60.90.105.VIE.00.000 | SPC - Hộp 1 công tơ 1 pha composite ngoài trời | Cái | 4 | 2026 | 2026-04-29 | 01.VH1.11.0055 |  | VTA26041N01095 Hoàn nhập vật tư GM 1 pha T4-2026 | 1 | 78753 | 78753 | 0 | 0 | 0
3.20.31.095.000.00.000 | Nối bọc cách điện IPC 50-95 mm2 | Cái | 4 | 2026 | 2026-04-29 | 01.VH1.11.0047 |  | VTA26041N03098 Hoàn nhập vật tư thừa TCCS Tháng 4-2026 | 16 | 24000 | 384000 | 0 | 0 | 0
3.46.05.032.CHN.00.000 | SPC - Máy cắt hạ thế (MCB) 1 cực 32A | Cái | 4 | 2026 | 2026-04-29 | 01.VH1.11.0055 |  | VTA26041N01095 Hoàn nhập vật tư GM 1 pha T4-2026 | 1 | 23981 | 23981 | 0 | 0 | 0
3.15.96.127.VIE.00.000 | SPC - Cáp nhôm bọc lõi thép 24kV ACXH 120mm2 | Mét | 4 | 2026 | 2026-04-29 | 01.VH1.11.0054 |  | VTA26012S02010 Nhập thừa SCTX Đội QLLĐ | 70 | 73972.83 | 5178098 | 0 | 0 | 0
3.10.86.001.VIE.00.000 | SPC - Sứ đứng + ty sứ đỉnh thẳng | Bộ | 4 | 2026 | 2026-04-29 | 01.VH1.11.0054 |  | VTA26012S02010 Nhập thừa SCTX Đội QLLĐ | 9 | 350000 | 3150000 | 0 | 0 | 0
3.20.07.823.VIE.00.000 | SPC - MỐI NỐI ÉP A 120 | Cái | 4 | 2026 | 2026-04-29 | 01.VH1.11.0054 |  | VTA26012S02010 Nhập thừa SCTX Đội QLLĐ | 2 | 63127 | 126254 | 0 | 0 | 0
3.06.30.743.VIE.00.000 | SPC - Đà kép V 75x75x8 - 2400MM(đa năng) | Bộ | 4 | 2026 | 2026-04-29 | 01.VH1.11.0054 |  | VTA26012S02010 Nhập thừa SCTX Đội QLLĐ | 4 | 1533983 | 6135932 | 0 | 0 | 0
3.15.86.323.VIE.00.000 | SPC - Cáp ngầm 3P 24kV ruột đồng, màng chắn đồng, bọc giáp thép CXV(CRV)/Sehh/DSTA 3x240mm2 | Mét | 4 | 2026 | 2026-04-29 | 01.VH1.11.0051 |  | VTA26042R01101 Nhập vật tư thừa sau QT Đội QLLĐ | 2 | 3047042 | 6094084 | 0 | 0 | 0
3.25.84.244.000.00.000 | Hộp nối cáp ngầm 24kV 3*240mm2 màn chắn sợi đồng (loại đổ keo) | Bộ | 4 | 2026 | 2026-04-29 | 01.VH1.11.0051 |  | VTA26042R01101 Nhập vật tư thừa sau QT Đội QLLĐ | 2 | 5574000 | 11148000 | 0 | 0 | 0
3.20.94.010.000.00.000 | Khóa đai inox | Cái | 4 | 2026 | 2026-04-29 | 01.VH1.11.0052 |  | VTA26032S01087 Nhập vật tư thừa sau QT SCTX Đội QLLĐ | 12 | 1200 | 14400 | 0 | 0 | 0
3.20.94.742.000.00.000 | Dây đai inox 1200*20*0.4mm | Cái | 4 | 2026 | 2026-04-29 | 01.VH1.11.0052 |  | VTA26032S01087 Nhập vật tư thừa sau QT SCTX Đội QLLĐ | 12 | 4300 | 51600 | 0 | 0 | 0
8.32.42.032.000.00.000 | Nôm inox bọc thân trụ (chống động vật gây sự cố) | Bộ | 4 | 2026 | 2026-04-29 | 01.VH1.11.0052 |  | VTA26032S01087 Nhập vật tư thừa sau QT SCTX Đội QLLĐ | 4 | 330000 | 1320000 | 0 | 0 | 0
4.90.80.461.000.00.000 | Nắp chụp đầu cực LBFCO | Cái | 4 | 2026 | 2026-04-29 | 01.VH1.11.0052 |  | VTA26032S01087 Nhập vật tư thừa sau QT SCTX Đội QLLĐ | 1 | 115000 | 115000 | 0 | 0 | 0
4.80.01.420.000.00.000 | Nắp chụp kẹp quai. | Cái | 4 | 2026 | 2026-04-29 | 01.VH1.11.0053 |  | VTA26042S01106 Nhập thừa sau QT Đội QLLĐ | 1 | 65000 | 65000 | 0 | 0 | 0
3.20.53.254.000.00.000 | Giáp níu cho cáp al ac bọc 22kV 240/32 mm2 | Bộ | 4 | 2026 | 2026-04-29 | 01.VH1.11.0054 |  | VTA26012S02010 Nhập thừa SCTX Đội QLLĐ | 1 | 468000 | 468000 | 0 | 0 | 0
3.60.46.006.VIE.00.BXX | SPC - Điện kế điện tử 3P 3 giá PLC GT 5(6)A 230/400V CCX1 | Cái | 4 | 2026 | 2026-04-29 | 01.VH8.15.0004 |  | nhập điều chỉnh danh điểm theo PGH: 03.VH4.15.0003+ 03.VH8.15.0001 | 2 | 1 | 2 | 0 | 0 | 0
3.10.88.800.VIE.00.000 | SPC - Cách điện đứng polymer 24KV | Bộ | 4 | 2026 | 2026-04-29 | 01.VH1.11.0054 |  | VTA26012S02010 Nhập thừa SCTX Đội QLLĐ | 15 | 355000 | 5325000 | 0 | 0 | 0
3.20.94.742.000.00.000 | Dây đai inox 1200*20*0.4mm | Cái | 4 | 2026 | 2026-04-29 | 01.VH1.11.0047 |  | VTA26041N03098 Hoàn nhập vật tư thừa TCCS Tháng 4-2026 | 8 | 4300 | 34400 | 0 | 0 | 0
3.15.56.426.000.00.000 | Cáp muller 3x25+1x16 mm2 (lõi đồng) | Mét | 4 | 2026 | 2026-04-29 | 01.VH1.11.0047 |  | VTA26041N03098 Hoàn nhập vật tư thừa TCCS Tháng 4-2026 | 60 | 268000 | 16080000 | 0 | 0 | 0
3.15.56.426.000.00.000 | Cáp muller 3x25+1x16 mm2 (lõi đồng) | Mét | 4 | 2026 | 2026-04-29 | 01.VH1.11.0047 |  | VTA26041N03098 Hoàn nhập vật tư thừa TCCS Tháng 4-2026 | 21 | 268000 | 5628000 | 0 | 0 | 0
3.20.31.095.000.00.000 | Nối bọc cách điện IPC 50-95 mm2 | Cái | 4 | 2026 | 2026-04-29 | 01.VH1.11.0047 |  | VTA26041N03098 Hoàn nhập vật tư thừa TCCS Tháng 4-2026 | 100 | 24000 | 2400000 | 0 | 0 | 0
3.60.36.064.VIE.00.BXX | SPC - Điện kế điện tử 3P 3 giá 5(10)A GT 57.5/100V, 3x240/415V (kèm module) | Cái | 4 | 2026 | 2026-04-29 | 01.VH8.15.0004 |  | nhập điều chỉnh danh điểm theo PGH: 03.VH4.15.0003+ 03.VH8.15.0001 | 3 | 1 | 3 | 0 | 0 | 0
3.20.94.010.000.00.000 | Khóa đai inox | Cái | 4 | 2026 | 2026-04-29 | 01.VH1.11.0046 |  | VTA26041N03098 Hoàn nhập vật tư thừa GM 3Pha T4-2026 | 24 | 1200 | 28800 | 0 | 0 | 0
3.20.31.095.000.00.000 | Nối bọc cách điện IPC 50-95 mm2 | Cái | 4 | 2026 | 2026-04-29 | 01.VH1.11.0046 |  | VTA26041N03098 Hoàn nhập vật tư thừa GM 3Pha T4-2026 | 20 | 24000 | 480000 | 0 | 0 | 0
3.20.94.742.000.00.000 | Dây đai inox 1200*20*0.4mm | Cái | 4 | 2026 | 2026-04-29 | 01.VH1.11.0046 |  | VTA26041N03098 Hoàn nhập vật tư thừa GM 3Pha T4-2026 | 24 | 4300 | 103200 | 0 | 0 | 0
3.46.17.100.000.00.000 | Máy cắt hạ thế 3 pha 3 cực 100A | Cái | 4 | 2026 | 2026-04-29 | 01.VH1.11.0046 |  | VTA26041N03098 Hoàn nhập vật tư thừa GM 3Pha T4-2026 | 3 | 160800 | 482400 | 0 | 0 | 0
3.15.54.622.000.00.000 | Cáp Muller 3*16 + 1*10 mm2 | Mét | 4 | 2026 | 2026-04-29 | 01.VH1.11.0046 |  | VTA26041N03098 Hoàn nhập vật tư thừa GM 3Pha T4-2026 | 14 | 239000 | 3346000 | 0 | 0 | 0
3.15.54.216.VIE.00.000 | SPC - Cáp điện kế - Muller (CVV) 2x16mm2 | Mét | 4 | 2026 | 2026-04-29 | 01.VH1.11.0046 |  | VTA26041N03098 Hoàn nhập vật tư thừa GM 3Pha T4-2026 | 2 | 123900 | 247800 | 0 | 0 | 0
2.76.01.001.VIE.00.000 | SPC - Chì niêm điện kế | Kg | 4 | 2026 | 2026-04-29 | 01.VH1.11.0046 |  | VTA26041N03098 Hoàn nhập vật tư thừa GM 3Pha T4-2026 | 1.9 | 128091.05 | 243373 | 0 | 0 | 0
3.60.90.109.VIE.00.000 | Hộp 1 công tơ 3 pha composite ngoài trời | Cái | 4 | 2026 | 2026-04-29 | 01.VH1.11.0046 |  | VTA26041N03098 Hoàn nhập vật tư thừa GM 3Pha T4-2026 | 3 | 173928.67 | 521786 | 0 | 0 | 0
3.15.54.225.VIE.00.000 | SPC - Cáp điện kế - Muller (CVV) 2x25mm2 | Mét | 4 | 2026 | 2026-04-29 | 01.VH1.11.0046 |  | VTA26041N03098 Hoàn nhập vật tư thừa GM 3Pha T4-2026 | 3.2 | 190216.88 | 608694 | 0 | 0 | 0
3.60.55.305.VIE.00.BXX | SPC - Công tơ điện tử 3 pha nhiều biểu giá loại gián tiếp 3x5(6)A, 3x(57.7/100 ÷230/400)V, CCX: 0.5S | Cái | 4 | 2026 | 2026-04-29 |  | 02.VH8.15.000103.VH8.15.0001 | Xuất vật tư điều chỉnh do nhập sai danh điệm :MÃ HS: VTA26031Y01060 | 0 | 0 | 0 | 34 | 1000 | 34
3.60.36.032.VIE.00.BXX | SPC - Điện kế điện tử 3P 5(6)A 57.5-240V Class 0.5S | Cái | 4 | 2026 | 2026-04-29 |  | 02.VH8.15.000103.VH8.15.0001 | Xuất vật tư điều chỉnh do nhập sai danh điệm :MÃ HS: VTA26031Y01060 | 0 | 0 | 0 | 1 | 1000 | 1
3.60.90.109.VIE.00.000 | Hộp 1 công tơ 3 pha composite ngoài trời | Cái | 4 | 2026 | 2026-04-29 | 01.VH1.11.0047 |  | VTA26041N03098 Hoàn nhập vật tư thừa TCCS Tháng 4-2026 | 6 | 173928.67 | 1043572 | 0 | 0 | 0
2.76.01.001.VIE.00.000 | SPC - Chì niêm điện kế | Kg | 4 | 2026 | 2026-04-29 | 01.VH1.11.0047 |  | VTA26041N03098 Hoàn nhập vật tư thừa TCCS Tháng 4-2026 | 2.6 | 128091.15 | 333037 | 0 | 0 | 0
3.15.56.426.000.00.000 | Cáp muller 3x25+1x16 mm2 (lõi đồng) | Mét | 4 | 2026 | 2026-04-29 | 01.VH1.11.0046 |  | VTA26041N03098 Hoàn nhập vật tư thừa GM 3Pha T4-2026 | 30 | 268000 | 8040000 | 0 | 0 | 0
3.70.76.007.VIE.00.000 | SPC - Băng keo cách điện hạ thế | Cuộn | 4 | 2026 | 2026-04-29 | 01.VH1.11.0047 |  | VTA26041N03098 Hoàn nhập vật tư thừa TCCS Tháng 4-2026 | 26 | 7014.5 | 182377 | 0 | 0 | 0
3.30.88.103.VIE.00.000 | SPC - LBFCO 15/27KV 200A POLYMER | Cái | 4 | 2026 | 2026-04-29 | 01.VH1.15.0005 |  | Nhập điều chỉnh phiếu nhập 01..N40.10.0182 (hoá đơn 138 PC Bình Phước) | 30 | 1872401.23 | 56172037 | 0 | 0 | 0
2.76.81.001.VIE.00.000 | SPC - Dây chì niêm điện kế | Kg | 4 | 2026 | 2026-04-30 | 01.VHH.11.0009 |  | VTA26046N01099 Hoàn nhập vật tư GM 1 pha T4-2026 | 0.25 | 296172 | 74043 | 0 | 0 | 0
3.20.94.742.000.00.000 | Dây đai inox 1200*20*0.4mm | Cái | 4 | 2026 | 2026-04-30 | 01.VHH.11.0009 |  | VTA26046N01099 Hoàn nhập vật tư GM 1 pha T4-2026 | 30 | 4300 | 129000 | 0 | 0 | 0
3.20.94.010.000.00.000 | Khóa đai inox | Cái | 4 | 2026 | 2026-04-30 | 01.VHH.11.0009 |  | VTA26046N01099 Hoàn nhập vật tư GM 1 pha T4-2026 | 30 | 1200 | 36000 | 0 | 0 | 0
3.60.90.110.VIE.00.000 | SPC - Hộp 2 công tơ 1 pha composite ngoài trời | Cái | 4 | 2026 | 2026-04-30 | 01.VHH.11.0008 |  | VTA26046N01099 Hoàn nhập vật tư GM 1 pha T4-2026 | 7 | 285000 | 1995000 | 0 | 0 | 0
3.15.54.210.VIE.00.000 | SPC - Cáp điện kế - Muller (CVV) 2x10mm2 | Mét | 4 | 2026 | 2026-04-30 | 01.VHH.11.0008 |  | VTA26046N01099 Hoàn nhập vật tư GM 1 pha T4-2026 | 28 | 80859.96 | 2264079 | 0 | 0 | 0
3.46.10.032.VIE.00.000 | SPC - Máy cắt hạ thế (MCB) 2 cực 32A | Cái | 4 | 2026 | 2026-04-30 | 01.VHH.11.0008 |  | VTA26046N01099 Hoàn nhập vật tư GM 1 pha T4-2026 | 4 | 59540 | 238160 | 0 | 0 | 0
3.20.22.906.VIE.00.000 | SPC - Kẹp IPC 6-50/6-95 | Cái | 4 | 2026 | 2026-04-30 | 01.VHH.11.0008 |  | VTA26046N01099 Hoàn nhập vật tư GM 1 pha T4-2026 | 8 | 27800.12 | 222401 | 0 | 0 | 0
3.60.90.105.VIE.00.000 | SPC - Hộp 1 công tơ 1 pha composite ngoài trời | Cái | 4 | 2026 | 2026-04-30 | 01.VHH.11.0008 |  | VTA26046N01099 Hoàn nhập vật tư GM 1 pha T4-2026 | 3 | 150613.67 | 451841 | 0 | 0 | 0
3.60.90.105.VIE.00.000 | SPC - Hộp 1 công tơ 1 pha composite ngoài trời | Cái | 4 | 2026 | 2026-04-30 | 01.VHH.11.0008 |  | VTA26046N01099 Hoàn nhập vật tư GM 1 pha T4-2026 | 4 | 78752.75 | 315011 | 0 | 0 | 0
5.44.80.125.VIE.00.000 | SPC - Đai thép và khoá đai10x0.4x1250mm | Bộ | 4 | 2026 | 2026-04-30 | 01.VHH.11.0008 |  | VTA26046N01099 Hoàn nhập vật tư GM 1 pha T4-2026 | 1 | 13836 | 13836 | 0 | 0 | 0
3.60.56.105.VIE.00.000 | SPC - Công tơ điện xoay chiều kiểu điện tử 1 pha nhiều biểu giá, trực tiếp 10(100)A, 220V, CCX: 1 - module PLC | Cái | 4 | 2026 | 2026-04-30 | 01.VHH.11.0010 |  | VTA26046N01099 Hoàn nHập công tơ GM 1 pha Tháng 4-2026 | 2 | 790968 | 1581936 | 0 | 0 | 0
3.60.55.038.VIE.00.000 | SPC - Công tơ điện xoay chiều kiểu điện tử 1 pha 20(80)A, 220V, CCX: 1 - module PLC | Cái | 4 | 2026 | 2026-04-30 | 01.VHH.11.0010 |  | VTA26046N01099 Hoàn nHập công tơ GM 1 pha Tháng 4-2026 | 4 | 425000 | 1700000 | 0 | 0 | 0
3.60.55.045.VIE.00.CXA | SPC - Điện kế điện tử 1pha 2 dây - 1 giá TT,class1- 10(40)A 220V PLC | Cái | 4 | 2026 | 2026-04-30 | 01.VIH.12.0012 |  | VTA26046Y03139 Nhập thu hồi công tơ TCCS | 1 | 1 | 1 | 0 | 0 | 0
3.60.55.044.VIE.00.CXA | SPC - Điện kế điện tử 1P 3 giá TT 10(100)A 220V CCX:1 | Cái | 4 | 2026 | 2026-04-30 | 01.VIH.12.0012 |  | VTA26046Y03139 Nhập thu hồi công tơ TCCS | 1 | 1 | 1 | 0 | 0 | 0
3.60.55.044.VIE.00.CXA | SPC - Điện kế điện tử 1P 3 giá TT 10(100)A 220V CCX:1 | Cái | 4 | 2026 | 2026-04-30 | 01.VIH.12.0011 |  | VTA26046Y03118 Nhập thu hồi công tơ TCCS | 1 | 1 | 1 | 0 | 0 | 0
3.20.31.095.000.00.000 | Nối bọc cách điện IPC 50-95 mm2 | Cái | 4 | 2026 | 2026-04-30 | 01.VHH.11.0008 |  | VTA26046N01099 Hoàn nhập vật tư GM 1 pha T4-2026 | 40 | 24000 | 960000 | 0 | 0 | 0
2.76.01.001.VIE.00.000 | SPC - Chì niêm điện kế | Kg | 4 | 2026 | 2026-04-30 | 01.VHH.11.0009 |  | VTA26046N01099 Hoàn nhập vật tư GM 1 pha T4-2026 | 4 | 128091 | 512364 | 0 | 0 | 0
3.20.31.095.000.00.000 | Nối bọc cách điện IPC 50-95 mm2 | Cái | 5 | 2026 | 2026-05-04 |  | 02.VH1.46.009203.VH1.46.0092 | HTDD2605N03142 Xuất vật tư TCCS 3pha T5-2026 ( theo PN:01.VH1.11.0047 | 0 | 0 | 0 | 16 | 23997.69 | 383963
3.20.94.742.000.00.000 | Dây đai inox 1200*20*0.4mm | Cái | 5 | 2026 | 2026-05-04 |  | 02.VH1.46.009203.VH1.46.0092 | HTDD2605N03142 Xuất vật tư TCCS 3pha T5-2026 ( theo PN:01.VH1.11.0047 | 0 | 0 | 0 | 8 | 4300 | 34400
3.70.76.007.VIE.00.000 | SPC - Băng keo cách điện hạ thế | Cuộn | 5 | 2026 | 2026-05-04 |  | 02.VH1.46.009203.VH1.46.0092 | HTDD2605N03142 Xuất vật tư TCCS 3pha T5-2026 ( theo PN:01.VH1.11.0047 | 0 | 0 | 0 | 26 | 7014.5 | 182377
2.76.01.001.VIE.00.000 | SPC - Chì niêm điện kế | Kg | 5 | 2026 | 2026-05-04 |  | 02.VH1.46.009203.VH1.46.0092 | HTDD2605N03142 Xuất vật tư TCCS 3pha T5-2026 ( theo PN:01.VH1.11.0047 | 0 | 0 | 0 | 2.6 | 128091.15 | 333037
3.60.90.109.VIE.00.000 | Hộp 1 công tơ 3 pha composite ngoài trời | Cái | 5 | 2026 | 2026-05-04 |  | 02.VH1.46.009203.VH1.46.0092 | HTDD2605N03142 Xuất vật tư TCCS 3pha T5-2026 ( theo PN:01.VH1.11.0047 | 0 | 0 | 0 | 6 | 173928.5 | 1043571
3.20.94.010.000.00.000 | Khóa đai inox | Cái | 5 | 2026 | 2026-05-04 |  | 02.VH1.46.009203.VH1.46.0092 | HTDD2605N03142 Xuất vật tư TCCS 3pha T5-2026 ( theo PN:01.VH1.11.0047 | 0 | 0 | 0 | 8 | 1200 | 9600
3.15.56.426.000.00.000 | Cáp muller 3x25+1x16 mm2 (lõi đồng) | Mét | 5 | 2026 | 2026-05-04 |  | 02.VH1.46.009203.VH1.46.0092 | HTDD2605N03142 Xuất vật tư TCCS 3pha T5-2026 ( theo PN:01.VH1.11.0047 | 0 | 0 | 0 | 60 | 268000 | 16080000
3.46.17.100.000.00.000 | Máy cắt hạ thế 3 pha 3 cực 100A | Cái | 5 | 2026 | 2026-05-04 |  | 02.VH1.46.009303.VH1.46.0093 | HTDD2605N03142 Xuất vật tư TCCS 3pha T5-2026 ( theo PN:01.VH1.11.0048 | 0 | 0 | 0 | 9 | 160800 | 1447200
3.60.90.109.VIE.00.000 | Hộp 1 công tơ 3 pha composite ngoài trời | Cái | 5 | 2026 | 2026-05-04 |  | 02.VH1.46.009303.VH1.46.0093 | HTDD2605N03142 Xuất vật tư TCCS 3pha T5-2026 ( theo PN:01.VH1.11.0048 | 0 | 0 | 0 | 3 | 173928.67 | 521786
4.80.51.001.VIE.00.000 | SPC - Tắc kê nhựa | Cái | 5 | 2026 | 2026-05-04 |  | 02.VH1.46.009303.VH1.46.0093 | HTDD2605N03142 Xuất vật tư TCCS 3pha T5-2026 ( theo PN:01.VH1.11.0048 | 0 | 0 | 0 | 10 | 147800 | 1478
4.69.32.006.VIE.00.000 | SPC - Vít 6 phân | Cái | 5 | 2026 | 2026-05-04 |  | 02.VH1.46.009303.VH1.46.0093 | HTDD2605N03142 Xuất vật tư TCCS 3pha T5-2026 ( theo PN:01.VH1.11.0048 | 0 | 0 | 0 | 10 | 442200 | 4422
3.46.10.032.VIE.00.000 | SPC - Máy cắt hạ thế (MCB) 2 cực 32A | Cái | 5 | 2026 | 2026-05-04 |  | 02.VH1.46.008903.VH1.46.0089 | HTDD2605N01143 Xuất vật tư GM 1 pha T5-2026 ( Theo PN:01.VH1.11.0045) | 0 | 0 | 0 | 136 | 75897.98 | 10322125
3.70.76.007.VIE.00.000 | SPC - Băng keo cách điện hạ thế | Cuộn | 5 | 2026 | 2026-05-04 |  | 02.VH1.46.008903.VH1.46.0089 | HTDD2605N01143 Xuất vật tư GM 1 pha T5-2026 ( Theo PN:01.VH1.11.0045) | 0 | 0 | 0 | 22 | 7014.5 | 154319
4.69.32.006.VIE.00.000 | SPC - Vít 6 phân | Cái | 5 | 2026 | 2026-05-04 |  | 02.VH1.46.008903.VH1.46.0089 | HTDD2605N01143 Xuất vật tư GM 1 pha T5-2026 ( Theo PN:01.VH1.11.0045) | 0 | 0 | 0 | 32 | 442220 | 14151
3.15.56.426.000.00.000 | Cáp muller 3x25+1x16 mm2 (lõi đồng) | Mét | 5 | 2026 | 2026-05-04 |  | 02.VH1.46.009003.VH1.46.0090 | HTDD2605N03142 Xuất vật tư GM 3pha T5-2026 ( theo PN:01.VH1.11.0046) | 0 | 0 | 0 | 30 | 268000 | 8040000
3.15.54.622.000.00.000 | Cáp Muller 3*16 + 1*10 mm2 | Mét | 5 | 2026 | 2026-05-04 |  | 02.VH1.46.009003.VH1.46.0090 | HTDD2605N03142 Xuất vật tư GM 3pha T5-2026 ( theo PN:01.VH1.11.0046) | 0 | 0 | 0 | 14 | 239000 | 3346000
3.46.17.100.000.00.000 | Máy cắt hạ thế 3 pha 3 cực 100A | Cái | 5 | 2026 | 2026-05-04 |  | 02.VH1.46.009003.VH1.46.0090 | HTDD2605N03142 Xuất vật tư GM 3pha T5-2026 ( theo PN:01.VH1.11.0046) | 0 | 0 | 0 | 3 | 160800 | 482400
3.20.31.095.000.00.000 | Nối bọc cách điện IPC 50-95 mm2 | Cái | 5 | 2026 | 2026-05-04 |  | 02.VH1.46.009203.VH1.46.0092 | HTDD2605N03142 Xuất vật tư TCCS 3pha T5-2026 ( theo PN:01.VH1.11.0047 | 0 | 0 | 0 | 100 | 23997.69 | 2399769
3.15.56.426.000.00.000 | Cáp muller 3x25+1x16 mm2 (lõi đồng) | Mét | 5 | 2026 | 2026-05-04 |  | 02.VH1.46.009203.VH1.46.0092 | HTDD2605N03142 Xuất vật tư TCCS 3pha T5-2026 ( theo PN:01.VH1.11.0047 | 0 | 0 | 0 | 21 | 268000 | 5628000
3.60.46.116.VIE.00.AXX | SPC - Điện kế điện tử 3 pha 3 giá PLC 3x10(100)A 220/380V CCX:1 | Cái | 5 | 2026 | 2026-05-04 |  | 02.VH4.46.013003.VH4.46.0130 | HTDD2605N03142 Xuất công tơ TCCS 3pha T5-2026 ( theo PN:01.VH4.11.0061 | 0 | 0 | 0 | 9 | 1000 | 9
3.20.94.010.000.00.000 | Khóa đai inox | Cái | 5 | 2026 | 2026-05-04 |  | 02.VH1.46.009003.VH1.46.0090 | HTDD2605N03142 Xuất vật tư GM 3pha T5-2026 ( theo PN:01.VH1.11.0046) | 0 | 0 | 0 | 24 | 1200 | 28800
4.80.51.001.VIE.00.000 | SPC - Tắc kê nhựa | Cái | 5 | 2026 | 2026-05-04 |  | 02.VH1.46.008903.VH1.46.0089 | HTDD2605N01143 Xuất vật tư GM 1 pha T5-2026 ( Theo PN:01.VH1.11.0045) | 0 | 0 | 0 | 32 | 147810 | 4730
3.60.90.111.VIE.00.000 | SPC - Hộp 4 công tơ một pha composite ngoài trời | Cái | 5 | 2026 | 2026-05-04 |  | 02.VH1.46.008903.VH1.46.0089 | HTDD2605N01143 Xuất vật tư GM 1 pha T5-2026 ( Theo PN:01.VH1.11.0045) | 0 | 0 | 0 | 41 | 490422.07 | 20107305
3.60.90.105.VIE.00.000 | SPC - Hộp 1 công tơ 1 pha composite ngoài trời | Cái | 5 | 2026 | 2026-05-04 |  | 02.VH1.46.008903.VH1.46.0089 | HTDD2605N01143 Xuất vật tư GM 1 pha T5-2026 ( Theo PN:01.VH1.11.0045) | 0 | 0 | 0 | 33 | 78752.85 | 2598844
3.15.54.206.000.00.000 | Cáp muller 2x6mm2 (lõi đồng) | Mét | 5 | 2026 | 2026-05-04 |  | 02.VH1.46.008903.VH1.46.0089 | HTDD2605N01143 Xuất vật tư GM 1 pha T5-2026 ( Theo PN:01.VH1.11.0045) | 0 | 0 | 0 | 561.2 | 44900 | 25197880
3.15.54.210.000.00.000 | Cáp muller 2x10mm2 (lõi đồng) | Mét | 5 | 2026 | 2026-05-04 |  | 02.VH1.46.008903.VH1.46.0089 | HTDD2605N01143 Xuất vật tư GM 1 pha T5-2026 ( Theo PN:01.VH1.11.0045) | 0 | 0 | 0 | 131 | 69500 | 9104500
3.20.94.010.000.00.000 | Khóa đai inox | Cái | 5 | 2026 | 2026-05-04 |  | 02.VH1.46.008803.VH1.46.0088 | HTDD2605N01143 Xuất vật tư GM điện kế 1 Pha T5-2026( PN Tháng 4: PN:01.VH1.11.0044) | 0 | 0 | 0 | 76 | 1200 | 91200
3.20.94.742.000.00.000 | Dây đai inox 1200*20*0.4mm | Cái | 5 | 2026 | 2026-05-04 |  | 02.VH1.46.008803.VH1.46.0088 | HTDD2605N01143 Xuất vật tư GM điện kế 1 Pha T5-2026( PN Tháng 4: PN:01.VH1.11.0044) | 0 | 0 | 0 | 76 | 4300 | 326800
3.10.08.004.VIE.00.000 | SPC - Sứ ống chỉ | Cái | 5 | 2026 | 2026-05-04 |  | 02.VH1.46.008803.VH1.46.0088 | HTDD2605N01143 Xuất vật tư GM điện kế 1 Pha T5-2026( PN Tháng 4: PN:01.VH1.11.0044) | 0 | 0 | 0 | 5 | 17600 | 88000
2.76.81.001.VIE.00.000 | SPC - Dây chì niêm điện kế | Kg | 5 | 2026 | 2026-05-04 |  | 02.VH1.46.008803.VH1.46.0088 | HTDD2605N01143 Xuất vật tư GM điện kế 1 Pha T5-2026( PN Tháng 4: PN:01.VH1.11.0044) | 0 | 0 | 0 | 0.11 | 296172.73 | 32579
3.60.55.361.VIE.00.000 | SPC - Công tơ điện xoay chiều kiểu điện tử 3 pha nhiều biểu giá, trực tiếp 3x10(100)A, 3x230/400V, CCX: 1 | Cái | 5 | 2026 | 2026-05-04 |  | 02.VH1.46.009103.VH1.46.0091 | HTDD2605N03142 Xuất công tơGM 3pha T5-2026 ( theo PN:01.VH1.11.0049) | 0 | 0 | 0 | 3 | 3000000 | 9000000
3.15.44.206.VIE.00.000 | SPC - Cáp duplex DuCV 2x6mm2 | Mét | 5 | 2026 | 2026-05-04 |  | 02.VH1.46.008803.VH1.46.0088 | HTDD2605N01143 Xuất vật tư GM điện kế 1 Pha T5-2026( PN Tháng 4: PN:01.VH1.11.0044) | 0 | 0 | 0 | 127 | 37604.69 | 4775796
3.06.60.901.VIE.00.000 | SPC - Khung đỡ 1 sứ | Cái | 5 | 2026 | 2026-05-04 |  | 02.VH1.46.008803.VH1.46.0088 | HTDD2605N01143 Xuất vật tư GM điện kế 1 Pha T5-2026( PN Tháng 4: PN:01.VH1.11.0044) | 0 | 0 | 0 | 5 | 15138.2 | 75691
2.76.01.001.VIE.00.000 | SPC - Chì niêm điện kế | Kg | 5 | 2026 | 2026-05-04 |  | 02.VH1.46.008803.VH1.46.0088 | HTDD2605N01143 Xuất vật tư GM điện kế 1 Pha T5-2026( PN Tháng 4: PN:01.VH1.11.0044) | 0 | 0 | 0 | 0.68 | 128091.18 | 87102
3.46.05.063.CHN.00.000 | SPC - Máy cắt hạ thế (MCB) 1 cực 63A | Cái | 5 | 2026 | 2026-05-04 |  | 02.VH1.46.008803.VH1.46.0088 | HTDD2605N01143 Xuất vật tư GM điện kế 1 Pha T5-2026( PN Tháng 4: PN:01.VH1.11.0044) | 0 | 0 | 0 | 3 | 34000 | 102000
3.46.05.032.CHN.00.000 | SPC - Máy cắt hạ thế (MCB) 1 cực 32A | Cái | 5 | 2026 | 2026-05-04 |  | 02.VH1.46.008803.VH1.46.0088 | HTDD2605N01143 Xuất vật tư GM điện kế 1 Pha T5-2026( PN Tháng 4: PN:01.VH1.11.0044) | 0 | 0 | 0 | 1 | 23981 | 23981
8.75.60.914.000.00.AXX | Điện kế điện tử 1 pha một giá 20(80)A Vinasino (thu thập dữ liệu từ xa) | Cái | 5 | 2026 | 2026-05-04 |  | 02.VH4.46.012903.VH4.46.0129 | HTDD2605N01143 Xuất công tơ 1 pha GM T5-2026 ( theo PN: 01.VH4.11.0060) | 0 | 0 | 0 | 152 | 26830 | 4078
2.76.01.001.VIE.00.000 | SPC - Chì niêm điện kế | Kg | 5 | 2026 | 2026-05-04 |  | 02.VH1.46.009003.VH1.46.0090 | HTDD2605N03142 Xuất vật tư GM 3pha T5-2026 ( theo PN:01.VH1.11.0046) | 0 | 0 | 0 | 1.9 | 128091.05 | 243373
3.15.54.216.VIE.00.000 | SPC - Cáp điện kế - Muller (CVV) 2x16mm2 | Mét | 5 | 2026 | 2026-05-04 |  | 02.VH1.46.009003.VH1.46.0090 | HTDD2605N03142 Xuất vật tư GM 3pha T5-2026 ( theo PN:01.VH1.11.0046) | 0 | 0 | 0 | 2 | 123900 | 247800
3.20.94.742.000.00.000 | Dây đai inox 1200*20*0.4mm | Cái | 5 | 2026 | 2026-05-04 |  | 02.VH1.46.009003.VH1.46.0090 | HTDD2605N03142 Xuất vật tư GM 3pha T5-2026 ( theo PN:01.VH1.11.0046) | 0 | 0 | 0 | 24 | 4300 | 103200
3.20.31.095.000.00.000 | Nối bọc cách điện IPC 50-95 mm2 | Cái | 5 | 2026 | 2026-05-04 |  | 02.VH1.46.009003.VH1.46.0090 | HTDD2605N03142 Xuất vật tư GM 3pha T5-2026 ( theo PN:01.VH1.11.0046) | 0 | 0 | 0 | 20 | 23997.7 | 479954
4.38.00.063.VIE.00.000 | SPC - Bu lông 16x250 | Cái | 5 | 2026 | 2026-05-04 |  | 02.VH1.46.008803.VH1.46.0088 | HTDD2605N01143 Xuất vật tư GM điện kế 1 Pha T5-2026( PN Tháng 4: PN:01.VH1.11.0044) | 0 | 0 | 0 | 5 | 25499.2 | 127496
3.46.05.040.CHN.00.000 | SPC - Máy cắt hạ thế (MCB) 1 cực 40A | Cái | 5 | 2026 | 2026-05-04 |  | 02.VH1.46.008903.VH1.46.0089 | HTDD2605N01143 Xuất vật tư GM 1 pha T5-2026 ( Theo PN:01.VH1.11.0045) | 0 | 0 | 0 | 84 | 25595.38 | 2150012
3.60.90.109.VIE.00.000 | Hộp 1 công tơ 3 pha composite ngoài trời | Cái | 5 | 2026 | 2026-05-04 |  | 02.VH1.46.009003.VH1.46.0090 | HTDD2605N03142 Xuất vật tư GM 3pha T5-2026 ( theo PN:01.VH1.11.0046) | 0 | 0 | 0 | 3 | 173928.67 | 521786
3.53.05.818.VIE.00.AXX | SPC - Biến dòng điện (CT) 720V 1200/5A-10VA-CCX-0,5 | Cái | 5 | 2026 | 2026-05-04 |  | 02.VH4.41.003103.VH4.41.0031 | Xuất TI hạ thế SCL T5-2026 | 0 | 0 | 0 | 3 | 1000 | 3
3.53.05.202.VIE.00.A80 | SPC - Biến dòng điện (CT) 600V 200/5A 10VA CCX 0,5 | Cái | 5 | 2026 | 2026-05-04 |  | 02.VH4.41.003103.VH4.41.0031 | Xuất TI hạ thế SCL T5-2026 | 0 | 0 | 0 | 2 | 117895.5 | 235791
3.60.46.116.VIE.00.AXX | SPC - Điện kế điện tử 3 pha 3 giá PLC 3x10(100)A 220/380V CCX:1 | Cái | 5 | 2026 | 2026-05-04 |  | 02.VH4.50.015403.VH4.50.0154 | HTDD2605Y01141 Xuất Công tơ 3P TT thay bảo trì | 0 | 0 | 0 | 40 | 1000 | 40
3.60.55.305.VIE.00.AXX | SPC - Công tơ điện tử 3 pha nhiều biểu giá loại gián tiếp 3x5(6)A, 3x(57.7/100 ÷230/400)V, CCX: 0.5S | Cái | 5 | 2026 | 2026-05-04 |  | 02.VH4.50.015303.VH4.50.0153 | HTDD2605Y01141 Xuất công tơ 3 pha GTHT(100/5: 2, 800/5: 2, 1000/5: 1, 1200/5:1) ) thay bảo trì | 0 | 0 | 0 | 4 | 1000 | 4
3.60.55.305.VIE.00.000 | SPC - Công tơ điện tử 3 pha nhiều biểu giá loại gián tiếp 3x5(6)A, 3x(57.7/100 ÷230/400)V, CCX: 0.5S | Cái | 5 | 2026 | 2026-05-04 |  | 02.VH4.50.015303.VH4.50.0153 | HTDD2605Y01141 Xuất công tơ 3 pha GTHT(100/5: 2, 800/5: 2, 1000/5: 1, 1200/5:1) ) thay bảo trì | 0 | 0 | 0 | 2 | 3121245.5 | 6242491
3.53.05.106.VIE.00.000 | SPC - Biến dòng điện (CT) 720V 100/5A 5VA CCX 0,5 | Cái | 5 | 2026 | 2026-05-04 |  | 02.VH4.41.003103.VH4.41.0031 | Xuất TI hạ thế SCL T5-2026 | 0 | 0 | 0 | 7 | 283013.57 | 1981095
3.53.05.806.VIE.00.AXX | SPC - Biến dòng điện (CT) 720V 800/5A 5VA CCX 0,5 | Cái | 5 | 2026 | 2026-05-04 |  | 02.VH4.41.003103.VH4.41.0031 | Xuất TI hạ thế SCL T5-2026 | 0 | 0 | 0 | 6 | 1000 | 6
3.53.05.815.VIE.00.AXX | SPC - Biến dòng điện (CT) 720V 1000/5A 10VA CCX 0,5 | Cái | 5 | 2026 | 2026-05-04 |  | 02.VH4.41.003103.VH4.41.0031 | Xuất TI hạ thế SCL T5-2026 | 0 | 0 | 0 | 6 | 1000 | 6
3.53.05.155.VIE.00.000 | SPC - Biến dòng điện (CT) 720V 150/5A 5VA CCX 0,5 | Cái | 5 | 2026 | 2026-05-04 |  | 02.VH4.41.003103.VH4.41.0031 | Xuất TI hạ thế SCL T5-2026 | 0 | 0 | 0 | 7 | 277981.86 | 1945873
3.53.05.304.VIE.00.000 | SPC - Biến dòng điện (CT) 720V 300/5A 5VA CCX0.5 | Cái | 5 | 2026 | 2026-05-04 |  | 02.VH4.41.003103.VH4.41.0031 | Xuất TI hạ thế SCL T5-2026 | 0 | 0 | 0 | 6 | 296393.67 | 1778362
3.15.54.225.VIE.00.000 | SPC - Cáp điện kế - Muller (CVV) 2x25mm2 | Mét | 5 | 2026 | 2026-05-04 |  | 02.VH1.46.009003.VH1.46.0090 | HTDD2605N03142 Xuất vật tư GM 3pha T5-2026 ( theo PN:01.VH1.11.0046) | 0 | 0 | 0 | 3.2 | 190216.88 | 608694
3.60.90.109.VIE.00.000 | Hộp 1 công tơ 3 pha composite ngoài trời | Cái | 5 | 2026 | 2026-05-05 |  | 02.VHH.46.002803.VHH.46.0028 | THCD2605Y03147 Xuất công tơ TCCS KH KH Trần T Kim Hương : PA:382/CONDAO | 0 | 0 | 0 | 1 | 203274 | 203274
3.20.94.010.000.00.000 | Khóa đai inox | Cái | 5 | 2026 | 2026-05-05 |  | 02.VH1.46.009503.VH1.46.0095 | HTDD2605N01143 Xuất vật tư GM điện kế 1 Pha T5-2026 | 0 | 0 | 0 | 400 | 1200 | 480000
3.46.16.010.000.00.000 | Máy cắt hạ thế 3 pha 3 cực 100A (gồm 3 máy cắt 1 pha) | Cái | 5 | 2026 | 2026-05-05 |  | 02.VHH.46.002803.VHH.46.0028 | THCD2605Y03147 Xuất công tơ TCCS KH KH Trần T Kim Hương : PA:382/CONDAO | 0 | 0 | 0 | 1 | 245000 | 245000
3.20.94.742.000.00.000 | Dây đai inox 1200*20*0.4mm | Cái | 5 | 2026 | 2026-05-05 |  | 02.VH1.46.009503.VH1.46.0095 | HTDD2605N01143 Xuất vật tư GM điện kế 1 Pha T5-2026 | 0 | 0 | 0 | 400 | 4300 | 1720000
3.70.76.007.VIE.00.000 | SPC - Băng keo cách điện hạ thế | Cuộn | 5 | 2026 | 2026-05-05 |  | 02.VH1.46.009503.VH1.46.0095 | HTDD2605N01143 Xuất vật tư GM điện kế 1 Pha T5-2026 | 0 | 0 | 0 | 50 | 7014.5 | 350725
3.46.10.032.VIE.00.000 | SPC - Máy cắt hạ thế (MCB) 2 cực 32A | Cái | 5 | 2026 | 2026-05-05 |  | 02.VH1.46.009503.VH1.46.0095 | HTDD2605N01143 Xuất vật tư GM điện kế 1 Pha T5-2026 | 0 | 0 | 0 | 100 | 75897.98 | 7589798
3.60.90.111.VIE.00.000 | SPC - Hộp 4 công tơ một pha composite ngoài trời | Cái | 5 | 2026 | 2026-05-05 |  | 02.VH1.46.009503.VH1.46.0095 | HTDD2605N01143 Xuất vật tư GM điện kế 1 Pha T5-2026 | 0 | 0 | 0 | 40 | 490422.08 | 19616883
3.60.90.105.VIE.00.000 | SPC - Hộp 1 công tơ 1 pha composite ngoài trời | Cái | 5 | 2026 | 2026-05-05 |  | 02.VH1.46.009503.VH1.46.0095 | HTDD2605N01143 Xuất vật tư GM điện kế 1 Pha T5-2026 | 0 | 0 | 0 | 200 | 78752.87 | 15750573
3.46.05.040.CHN.00.000 | SPC - Máy cắt hạ thế (MCB) 1 cực 40A | Cái | 5 | 2026 | 2026-05-05 |  | 02.VH1.46.009503.VH1.46.0095 | HTDD2605N01143 Xuất vật tư GM điện kế 1 Pha T5-2026 | 0 | 0 | 0 | 150 | 25595.39 | 3839308
3.46.05.032.CHN.00.000 | SPC - Máy cắt hạ thế (MCB) 1 cực 32A | Cái | 5 | 2026 | 2026-05-05 |  | 02.VH1.46.009503.VH1.46.0095 | HTDD2605N01143 Xuất vật tư GM điện kế 1 Pha T5-2026 | 0 | 0 | 0 | 150 | 23981.35 | 3597202
3.15.54.206.000.00.000 | Cáp muller 2x6mm2 (lõi đồng) | Mét | 5 | 2026 | 2026-05-05 |  | 02.VH1.46.009503.VH1.46.0095 | HTDD2605N01143 Xuất vật tư GM điện kế 1 Pha T5-2026 | 0 | 0 | 0 | 2000 | 44900 | 89800000
3.60.90.105.VIE.00.000 | SPC - Hộp 1 công tơ 1 pha composite ngoài trời | Cái | 5 | 2026 | 2026-05-05 |  | 02.VH1.46.009403.VH1.46.0094 | HTDD2605N01143 Xuất vật tư GM điện kế 1 Pha T5-2026( PN Tháng 4: PN:01.VH1.11.0055) | 0 | 0 | 0 | 1 | 78753 | 78753
3.46.05.032.CHN.00.000 | SPC - Máy cắt hạ thế (MCB) 1 cực 32A | Cái | 5 | 2026 | 2026-05-05 |  | 02.VH1.46.009403.VH1.46.0094 | HTDD2605N01143 Xuất vật tư GM điện kế 1 Pha T5-2026( PN Tháng 4: PN:01.VH1.11.0055) | 0 | 0 | 0 | 1 | 23981 | 23981
3.15.54.206.000.00.000 | Cáp muller 2x6mm2 (lõi đồng) | Mét | 5 | 2026 | 2026-05-05 |  | 02.VH1.46.009403.VH1.46.0094 | HTDD2605N01143 Xuất vật tư GM điện kế 1 Pha T5-2026( PN Tháng 4: PN:01.VH1.11.0055) | 0 | 0 | 0 | 15 | 44900 | 673500
3.15.56.426.000.00.000 | Cáp muller 3x25+1x16 mm2 (lõi đồng) | Mét | 5 | 2026 | 2026-05-05 |  | 02.VHH.46.002803.VHH.46.0028 | THCD2605Y03147 Xuất công tơ TCCS KH KH Trần T Kim Hương : PA:382/CONDAO | 0 | 0 | 0 | 8 | 268000 | 2144000
3.60.55.360.VIE.00.000 | SPC - Công tơ điện xoay chiều kiểu điện tử 3 pha nhiều biểu giá, trực tiếp 3x10(100)A, 3x230/400V, CCX: 1 - module PLC | Cái | 5 | 2026 | 2026-05-05 |  | 02.VHH.46.002703.VHH.46.0027 | THCD2605Y03147 Xuất công tơ TCCS KH KH Trần T Kim Hương : PA:382/CONDAO | 0 | 0 | 0 | 1 | 3050116 | 3050116
8.75.60.914.000.00.AXX | Điện kế điện tử 1 pha một giá 20(80)A Vinasino (thu thập dữ liệu từ xa) | Cái | 5 | 2026 | 2026-05-05 |  | 02.VH4.46.013403.VH4.46.0134 | HTDD2605N01143 Xuất công tơ GM điện kế 1 Pha T5-2026 | 0 | 0 | 0 | 400 | 26840 | 10736
8.75.60.914.000.00.AXX | Điện kế điện tử 1 pha một giá 20(80)A Vinasino (thu thập dữ liệu từ xa) | Cái | 5 | 2026 | 2026-05-05 |  | 02.VH4.46.013303.VH4.46.0133 | HTDD2605N01143 Xuất công tơ GM điện kế 1 Pha T5-2026( PN Tháng 4: PN:01.VH4.11.0062) | 0 | 0 | 0 | 1 | 27000 | 27
3.53.08.126.VIE.00.000 | Máy biến dòng GELEX 600V-1200/5A-0,5 loại ngoài trời | Cái | 5 | 2026 | 2026-05-05 |  | 02.VH4.46.013203.VH4.46.0132 | THCD2605N05144 Xuất TIHT 1200/5 lắp trạm Cty CP DL Nghỉ Dưỡng A | 0 | 0 | 0 | 3 | 429714.33 | 1289143
3.60.55.305.VIE.00.AXX | SPC - Công tơ điện tử 3 pha nhiều biểu giá loại gián tiếp 3x5(6)A, 3x(57.7/100 ÷230/400)V, CCX: 0.5S | Cái | 5 | 2026 | 2026-05-05 |  | 02.VH4.46.013103.VH4.46.0131 | THCD2605N05144 Xuất công tơ GTHT( Cài 1200/5) lắp trạm Cty CP DL Nghỉ Dưỡng A | 0 | 0 | 0 | 1 | 1000 | 1
3.15.56.426.000.00.000 | Cáp muller 3x25+1x16 mm2 (lõi đồng) | Mét | 5 | 2026 | 2026-05-05 |  | 02.VH1.46.009603.VH1.46.0096 | HTDD2605N03142 Xuất vật tư GM 3pha T5-2026 | 0 | 0 | 0 | 150 | 268000 | 40200000
3.46.17.100.000.00.000 | Máy cắt hạ thế 3 pha 3 cực 100A | Cái | 5 | 2026 | 2026-05-05 |  | 02.VH1.46.009603.VH1.46.0096 | HTDD2605N03142 Xuất vật tư GM 3pha T5-2026 | 0 | 0 | 0 | 15 | 160800 | 2412000
3.20.31.095.000.00.000 | Nối bọc cách điện IPC 50-95 mm2 | Cái | 5 | 2026 | 2026-05-05 |  | 02.VH1.46.009503.VH1.46.0095 | HTDD2605N01143 Xuất vật tư GM điện kế 1 Pha T5-2026 | 0 | 0 | 0 | 500 | 23997.69 | 11998843
3.70.76.007.VIE.00.000 | SPC - Băng keo cách điện hạ thế | Cuộn | 5 | 2026 | 2026-05-05 |  | 02.VH1.46.009603.VH1.46.0096 | HTDD2605N03142 Xuất vật tư GM 3pha T5-2026 | 0 | 0 | 0 | 20 | 7014.5 | 140290
3.20.31.095.000.00.000 | Nối bọc cách điện IPC 50-95 mm2 | Cái | 5 | 2026 | 2026-05-05 |  | 02.VH1.46.009603.VH1.46.0096 | HTDD2605N03142 Xuất vật tư GM 3pha T5-2026 | 0 | 0 | 0 | 100 | 23997.69 | 2399769
3.15.56.426.000.00.000 | Cáp muller 3x25+1x16 mm2 (lõi đồng) | Mét | 5 | 2026 | 2026-05-05 |  | 02.VH1.46.009703.VH1.46.0097 | HTDD2605N03142 Xuất vật tư TCCS 3pha T5-2026 | 0 | 0 | 0 | 60 | 268000 | 16080000
3.46.17.100.000.00.000 | Máy cắt hạ thế 3 pha 3 cực 100A | Cái | 5 | 2026 | 2026-05-05 |  | 02.VH1.46.009703.VH1.46.0097 | HTDD2605N03142 Xuất vật tư TCCS 3pha T5-2026 | 0 | 0 | 0 | 10 | 160800 | 1608000
3.60.90.109.VIE.00.000 | Hộp 1 công tơ 3 pha composite ngoài trời | Cái | 5 | 2026 | 2026-05-05 |  | 02.VH1.46.009703.VH1.46.0097 | HTDD2605N03142 Xuất vật tư TCCS 3pha T5-2026 | 0 | 0 | 0 | 15 | 173928.6 | 2608929
3.20.94.742.000.00.000 | Dây đai inox 1200*20*0.4mm | Cái | 5 | 2026 | 2026-05-05 |  | 02.VH1.46.009703.VH1.46.0097 | HTDD2605N03142 Xuất vật tư TCCS 3pha T5-2026 | 0 | 0 | 0 | 50 | 4300 | 215000
3.20.94.010.000.00.000 | Khóa đai inox | Cái | 5 | 2026 | 2026-05-05 |  | 02.VH1.46.009703.VH1.46.0097 | HTDD2605N03142 Xuất vật tư TCCS 3pha T5-2026 | 0 | 0 | 0 | 50 | 1200 | 60000
3.60.46.116.VIE.00.AXX | SPC - Điện kế điện tử 3 pha 3 giá PLC 3x10(100)A 220/380V CCX:1 | Cái | 5 | 2026 | 2026-05-05 |  | 02.VH4.46.013503.VH4.46.0135 | HTDD2605N03142 Xuất công tơGM 3pha T5-2026 | 0 | 0 | 0 | 20 | 1000 | 20
3.60.46.116.VIE.00.AXX | SPC - Điện kế điện tử 3 pha 3 giá PLC 3x10(100)A 220/380V CCX:1 | Cái | 5 | 2026 | 2026-05-05 |  | 02.VH4.46.013603.VH4.46.0136 | HTDD2605N03142 Xuất vật tư TCCS 3pha T5-2026 | 0 | 0 | 0 | 20 | 1000 | 20
3.20.94.010.000.00.000 | Khóa đai inox | Cái | 5 | 2026 | 2026-05-05 |  | 02.VHH.46.002803.VHH.46.0028 | THCD2605Y03147 Xuất công tơ TCCS KH KH Trần T Kim Hương : PA:382/CONDAO | 0 | 0 | 0 | 2 | 1200 | 2400
3.60.90.109.VIE.00.000 | Hộp 1 công tơ 3 pha composite ngoài trời | Cái | 5 | 2026 | 2026-05-05 |  | 02.VH1.46.009603.VH1.46.0096 | HTDD2605N03142 Xuất vật tư GM 3pha T5-2026 | 0 | 0 | 0 | 25 | 173928.56 | 4348214
3.20.31.095.000.00.000 | Nối bọc cách điện IPC 50-95 mm2 | Cái | 5 | 2026 | 2026-05-05 |  | 02.VHH.46.002803.VHH.46.0028 | THCD2605Y03147 Xuất công tơ TCCS KH KH Trần T Kim Hương : PA:382/CONDAO | 0 | 0 | 0 | 4 | 24000 | 96000
3.20.94.742.000.00.000 | Dây đai inox 1200*20*0.4mm | Cái | 5 | 2026 | 2026-05-05 |  | 02.VHH.46.002803.VHH.46.0028 | THCD2605Y03147 Xuất công tơ TCCS KH KH Trần T Kim Hương : PA:382/CONDAO | 0 | 0 | 0 | 2 | 4300 | 8600
3.42.80.117.CHN.00.000 | SPC - Chống sét van (LA) 18kv kèm phụ kiện (dòng rò >= 25mm/kV) | Bộ | 5 | 2026 | 2026-05-06 |  | 02.VH6.41.001403.VH6.41.0014 | VTAD2606002-Xuất Vtư phục vụ Ctr SCL FCO,LA 2026 cấp cho đội QLLĐ thi công ngày 08,09.6.26 theo TTr 297/KTAT, 23.04.26 | 0 | 0 | 0 | 18 | 1101921.5 | 19834587
8.75.60.914.000.00.AXX | Điện kế điện tử 1 pha một giá 20(80)A Vinasino (thu thập dữ liệu từ xa) | Cái | 5 | 2026 | 2026-05-06 | 01.VH4.18.0039 |  | Nhập lại công tơ sau khi kiểm định đạt theo PGH:03.UW2.57.1974 (05/05/2026) | 1479 | 25.32 | 37448 | 0 | 0 | 0
3.15.82.025.VIE.00.000 | SPC - Cáp đồng bọc 24KV CX(CR) 25mm2 | Mét | 5 | 2026 | 2026-05-06 |  | 02.VH6.41.001403.VH6.41.0014 | VTAD2606002-Xuất Vtư phục vụ Ctr SCL FCO,LA 2026 cấp cho đội QLLĐ thi công ngày 08,09.6.26 theo TTr 297/KTAT, 23.04.26 | 0 | 0 | 0 | 150 | 102981 | 15447150
8.75.60.914.000.00.AXX | Điện kế điện tử 1 pha một giá 20(80)A Vinasino (thu thập dữ liệu từ xa) | Cái | 5 | 2026 | 2026-05-06 | 01.VH4.18.0039 |  | Nhập lại công tơ sau khi kiểm định đạt theo PGH:03.UW2.57.1974 (05/05/2026) | 30 | 26.03 | 781 | 0 | 0 | 0
4.90.80.009.VIE.00.000 | SPC - Nắp chụp LA | Cái | 5 | 2026 | 2026-05-06 |  | 02.VH6.41.001403.VH6.41.0014 | VTAD2606002-Xuất Vtư phục vụ Ctr SCL FCO,LA 2026 cấp cho đội QLLĐ thi công ngày 08,09.6.26 theo TTr 297/KTAT, 23.04.26 | 0 | 0 | 0 | 18 | 29400 | 529200
3.53.05.206.VIE.00.000 | SPC - Biến dòng điện (CT) 720V 200/5A 5VA CCX 0,5 | Cái | 5 | 2026 | 2026-05-06 |  | 02.VH4.41.003203.VH4.41.0032 | VTDA2606001 Xuất TI hạ thế SCL T5-2026 | 0 | 0 | 0 | 3 | 273190.67 | 819572
4.90.80.400.000.00.000 | Chụp đầu cực FCO | Cái | 5 | 2026 | 2026-05-06 |  | 02.VH6.41.001403.VH6.41.0014 | VTAD2606002-Xuất Vtư phục vụ Ctr SCL FCO,LA 2026 cấp cho đội QLLĐ thi công ngày 08,09.6.26 theo TTr 297/KTAT, 23.04.26 | 0 | 0 | 0 | 18 | 157500 | 2835000
3.56.60.016.VIE.00.AXX | SPC - Biến điện áp TU 12000/120V | Cái | 5 | 2026 | 2026-05-06 | 01.VH4.18.0038 |  | Nhập lại TU sau khi thử nghiệm đạt theo PGH:03.UW2.57.1973 (05/05/2026) | 1 | 1 | 1 | 0 | 0 | 0
3.46.05.080.CHN.00.000 | SPC - Máy cắt hạ thế (MCB) 1 cực 80A | Cái | 5 | 2026 | 2026-05-06 |  | 02.VHH.46.002903.VHH.46.0029 | THCD2605N01151 Xuất vật tư gắn mới 1 pha T5-2026 | 0 | 0 | 0 | 1 | 64784 | 64784
3.60.90.105.VIE.00.000 | SPC - Hộp 1 công tơ 1 pha composite ngoài trời | Cái | 5 | 2026 | 2026-05-06 |  | 02.VHH.46.002903.VHH.46.0029 | THCD2605N01151 Xuất vật tư gắn mới 1 pha T5-2026 | 0 | 0 | 0 | 10 | 86737.4 | 867374
3.46.10.032.VIE.00.000 | SPC - Máy cắt hạ thế (MCB) 2 cực 32A | Cái | 5 | 2026 | 2026-05-06 |  | 02.VHH.46.002903.VHH.46.0029 | THCD2605N01151 Xuất vật tư gắn mới 1 pha T5-2026 | 0 | 0 | 0 | 9 | 59540 | 535860
3.20.94.742.000.00.000 | Dây đai inox 1200*20*0.4mm | Cái | 5 | 2026 | 2026-05-06 |  | 02.VHH.46.002903.VHH.46.0029 | THCD2605N01151 Xuất vật tư gắn mới 1 pha T5-2026 | 0 | 0 | 0 | 20 | 4300 | 86000
3.20.31.095.000.00.000 | Nối bọc cách điện IPC 50-95 mm2 | Cái | 5 | 2026 | 2026-05-06 |  | 02.VHH.46.002903.VHH.46.0029 | THCD2605N01151 Xuất vật tư gắn mới 1 pha T5-2026 | 0 | 0 | 0 | 20 | 24000 | 480000
3.20.94.010.000.00.000 | Khóa đai inox | Cái | 5 | 2026 | 2026-05-06 |  | 02.VHH.46.002903.VHH.46.0029 | THCD2605N01151 Xuất vật tư gắn mới 1 pha T5-2026 | 0 | 0 | 0 | 20 | 1200 | 24000
3.60.55.038.VIE.00.000 | SPC - Công tơ điện xoay chiều kiểu điện tử 1 pha 20(80)A, 220V, CCX: 1 - module PLC | Cái | 5 | 2026 | 2026-05-06 |  | 02.VHH.46.003003.VHH.46.0030 | THCD2605N01151 Xuất công tơ gắn mới 1 pha T5-2026 | 0 | 0 | 0 | 10 | 425000 | 4250000
3.20.84.120.VIE.00.000 | SPC - Đầu cosse ép đồng 120mm2 | Cái | 5 | 2026 | 2026-05-06 |  | 02.VHK.42.000603.VHK.42.0006 | QLLD2605S01153 Xuất SCTX theo PA448 Đội QLLĐ | 0 | 0 | 0 | 1 | 65000 | 65000
3.46.15.400.CHN.00.000 | SPC - Máy cắt hạ thế kiểu vỏ đúc (MCCB) 3 cực 400A | Cái | 5 | 2026 | 2026-05-06 | 01.VH1.11.0056 |  | VHLĐ Nhập lại vật tư cấp dự phòng về kho Công ty | 1 | 4800000 | 4800000 | 0 | 0 | 0
3.30.92.020.VIE.00.000 | SPC - Dây chì (FUSE LINK) 20A | Sợi | 5 | 2026 | 2026-05-06 |  | 02.VH6.41.001403.VH6.41.0014 | VTAD2606002-Xuất Vtư phục vụ Ctr SCL FCO,LA 2026 cấp cho đội QLLĐ thi công ngày 08,09.6.26 theo TTr 297/KTAT, 23.04.26 | 0 | 0 | 0 | 18 | 44457.33 | 800232
3.15.54.210.VIE.00.000 | SPC - Cáp điện kế - Muller (CVV) 2x10mm2 | Mét | 5 | 2026 | 2026-05-06 |  | 02.VHH.46.002903.VHH.46.0029 | THCD2605N01151 Xuất vật tư gắn mới 1 pha T5-2026 | 0 | 0 | 0 | 70 | 80859.96 | 5660197
3.30.22.121.VIE.00.000 | SPC - FCO 22kV-100A-Polyme kèm phụ kiện (dòng rò >= 31mm/kV) | Bộ | 5 | 2026 | 2026-05-06 |  | 02.VH6.41.001403.VH6.41.0014 | VTAD2606002-Xuất Vtư phục vụ Ctr SCL FCO,LA 2026 cấp cho đội QLLĐ thi công ngày 08,09.6.26 theo TTr 297/KTAT, 23.04.26 | 0 | 0 | 0 | 18 | 1341601.39 | 24148825
3.20.84.240.VIE.00.000 | SPC - Đầu cosse ép đồng 240mm2 | Cái | 5 | 2026 | 2026-05-06 |  | 02.VH1.42.006103.VH1.42.0061 | THCD2605S01152_Xuất SCTX theo PA 379 Đội TH Côn Đảo | 0 | 0 | 0 | 8 | 173455.88 | 1387647
3.20.31.535.000.00.000 | Nối IPC 95-35 | Cái | 5 | 2026 | 2026-05-06 |  | 02.VH1.42.006303.VH1.42.0063 | QLLD2605S01154_Xuất SCTX PA 491 Đội QLLĐ | 0 | 0 | 0 | 5 | 25300 | 126500
3.70.76.007.VIE.00.000 | SPC - Băng keo cách điện hạ thế | Cuộn | 5 | 2026 | 2026-05-06 |  | 02.VH1.42.006303.VH1.42.0063 | QLLD2605S01154_Xuất SCTX PA 491 Đội QLLĐ | 0 | 0 | 0 | 3 | 7014.67 | 21044
3.15.42.120.VIE.00.000 | SPC - Cáp đồng bọc hạ thế CV 120mm2 | Mét | 5 | 2026 | 2026-05-06 |  | 02.VH1.42.006203.VH1.42.0062 | QLLD2605S01153_Xuất SCTX theo PA 404, 448 Đội QLLĐ | 0 | 0 | 0 | 8 | 329719.5 | 2637756
3.30.92.012.VIE.00.000 | SPC - Dây chì (FUSE LINK) 12A | Sợi | 5 | 2026 | 2026-05-06 |  | 02.VH1.42.006203.VH1.42.0062 | QLLD2605S01153_Xuất SCTX theo PA 404, 448 Đội QLLĐ | 0 | 0 | 0 | 1 | 36928 | 36928
3.46.15.250.CHN.00.000 | SPC - Máy cắt hạ thế kiểu vỏ đúc (MCCB) 3 cực 250A | Cái | 5 | 2026 | 2026-05-06 |  | 02.VH1.42.006203.VH1.42.0062 | QLLD2605S01153_Xuất SCTX theo PA 404, 448 Đội QLLĐ | 0 | 0 | 0 | 2 | 1000000 | 2000000
3.30.92.006.VIE.00.000 | SPC - Dây chì (FUSE LINK) 6A | Sợi | 5 | 2026 | 2026-05-06 |  | 02.VH1.42.006203.VH1.42.0062 | QLLD2605S01153_Xuất SCTX theo PA 404, 448 Đội QLLĐ | 0 | 0 | 0 | 1 | 32000 | 32000
3.15.42.185.VIE.00.000 | SPC - Cáp đồng bọc hạ thế CV 185mm2 | Mét | 5 | 2026 | 2026-05-06 |  | 02.VH1.42.006103.VH1.42.0061 | THCD2605S01152_Xuất SCTX theo PA 379 Đội TH Côn Đảo | 0 | 0 | 0 | 50 | 499716.44 | 24985822
3.46.15.101.CHN.00.000 | SPC - Máy cắt hạ thế kiểu vỏ đúc (MCCB) 3 cực 1000A | Cái | 5 | 2026 | 2026-05-06 |  | 02.VH1.42.006103.VH1.42.0061 | THCD2605S01152_Xuất SCTX theo PA 379 Đội TH Côn Đảo | 0 | 0 | 0 | 1 | 16500000 | 16500000
3.20.31.095.000.00.000 | Nối bọc cách điện IPC 50-95 mm2 | Cái | 5 | 2026 | 2026-05-06 |  | 02.VH1.42.006303.VH1.42.0063 | QLLD2605S01154_Xuất SCTX PA 491 Đội QLLĐ | 0 | 0 | 0 | 23 | 23997.7 | 551947
3.70.76.007.VIE.00.000 | SPC - Băng keo cách điện hạ thế | Cuộn | 5 | 2026 | 2026-05-06 |  | 02.VH1.42.006003.VH1.42.0060 | QLLD2605S01150_Xuất SCTX theo PA 480 Đội QLLĐ | 0 | 0 | 0 | 2 | 7014.5 | 14029
3.20.80.240.VIE.00.000 | SPC - Đầu Cosse ép đồng nhôm 240mm2 | Cái | 5 | 2026 | 2026-05-06 |  | 02.VH1.42.006003.VH1.42.0060 | QLLD2605S01150_Xuất SCTX theo PA 480 Đội QLLĐ | 0 | 0 | 0 | 4 | 212349 | 849396
3.46.15.400.CHN.00.000 | SPC - Máy cắt hạ thế kiểu vỏ đúc (MCCB) 3 cực 400A | Cái | 5 | 2026 | 2026-05-06 |  | 02.VH1.42.006003.VH1.42.0060 | QLLD2605S01150_Xuất SCTX theo PA 480 Đội QLLĐ | 0 | 0 | 0 | 1 | 4800000 | 4800000
3.20.17.070.VIE.00.000 | SPC - Ống nối căng dây nhôm lõi thép (ACSR) 70mm2 | Cái | 5 | 2026 | 2026-05-06 |  | 02.VH1.42.006303.VH1.42.0063 | QLLD2605S01154_Xuất SCTX PA 491 Đội QLLĐ | 0 | 0 | 0 | 4 | 47651.75 | 190607
3.42.24.630.000.00.000 | Dao cách ly 3 pha 24kV 630A OD | Bộ | 5 | 2026 | 2026-05-06 |  | 02.VH1.42.005903.VH1.42.0059 | QLLD2605S01149_Xuất SCTX theo PA 424 Đội QLLĐ | 0 | 0 | 0 | 1 | 13282000 | 13282000
3.56.60.032.VIE.00.AXX | SPC - Biến điện áp (TU 1P 12000/120V-15VA epoxy chân không | Cái | 5 | 2026 | 2026-05-06 | 01.VH4.18.0038 |  | Nhập lại TU sau khi thử nghiệm đạt theo PGH:03.UW2.57.1973 (05/05/2026) | 2 | 1 | 2 | 0 | 0 | 0
3.20.22.141.VIE.00.000 | SPC - Hotline 2/0 | Cái | 5 | 2026 | 2026-05-06 |  | 02.VH6.41.001403.VH6.41.0014 | VTAD2606002-Xuất Vtư phục vụ Ctr SCL FCO,LA 2026 cấp cho đội QLLĐ thi công ngày 08,09.6.26 theo TTr 297/KTAT, 23.04.26 | 0 | 0 | 0 | 18 | 74181.33 | 1335264
3.56.60.016.VIE.00.AXX | SPC - Biến điện áp TU 12000/120V | Cái | 5 | 2026 | 2026-05-06 |  | 02.VH4.50.015503.VH4.50.0155 | HTDD2605Y03145 Xuất Tu thay cháy hỏng TT:230/QLHTDD | 0 | 0 | 0 | 1 | 1000 | 1
3.60.56.086.VIE.00.000 | SPC - Công tơ điện tử 1 pha nhiều biểu giá loại gián tiếp 5(10)A, 220V, CCX: 0,5S (ĐKĐ) | Cái | 5 | 2026 | 2026-05-06 |  | 02.VH4.50.015603.VH4.50.0156 | HTDD2605Y03145 Xuất công tơ 1 pha GT( 100/5) thay hư hỏng | 0 | 0 | 0 | 1 | 778000 | 778000
3.60.36.054.VIE.00.000 | SPC - Công tơ điện tử 3 pha nhiều biểu giá loại gián tiếp 3x5(6)A, 3x(57,5/100 - 240/415)V, CCX: 0,5S ĐKĐ | Cái | 5 | 2026 | 2026-05-06 |  | 02.VH4.50.015703.VH4.50.0157 | Xuất công tơ 3 pha GT ( theo Cài đặt DS) thay cháy hỏng | 0 | 0 | 0 | 4 | 2998000 | 11992000
3.60.36.076.VIE.00.000 | SPC - Điện kế điện tử 3P 3 giá 3x5(10)A GT 3x(57.7/100V-240/415V) CCX 0.5S ( kèm module ) | Cái | 5 | 2026 | 2026-05-06 |  | 02.VH4.50.015703.VH4.50.0157 | Xuất công tơ 3 pha GT ( theo Cài đặt DS) thay cháy hỏng | 0 | 0 | 0 | 6 | 3102545 | 18615270
3.60.55.305.VIE.00.AXX | SPC - Công tơ điện tử 3 pha nhiều biểu giá loại gián tiếp 3x5(6)A, 3x(57.7/100 ÷230/400)V, CCX: 0.5S | Cái | 5 | 2026 | 2026-05-06 |  | 02.VH4.50.015703.VH4.50.0157 | Xuất công tơ 3 pha GT ( theo Cài đặt DS) thay cháy hỏng | 0 | 0 | 0 | 2 | 1000 | 2
3.60.55.305.VIE.00.AXX | SPC - Công tơ điện tử 3 pha nhiều biểu giá loại gián tiếp 3x5(6)A, 3x(57.7/100 ÷230/400)V, CCX: 0.5S | Cái | 5 | 2026 | 2026-05-06 |  | 02.VH4.50.015703.VH4.50.0157 | Xuất công tơ 3 pha GT ( theo Cài đặt DS) thay cháy hỏng | 0 | 0 | 0 | 4 | 1000 | 4
3.20.53.164.000.00.000 | Giáp níu cho cáp al ac trần 240/32mm2 | Bộ | 5 | 2026 | 2026-05-06 |  | 02.VH1.42.005803.VH1.42.0058 | QLLD2605S01148_Xuất SCTX theo PA 387 Đội QLLĐ | 0 | 0 | 0 | 2 | 457500 | 915000
3.15.74.470.VIE.00.000 | SPC - Cáp nhôm bọc vặn xoắn LV - ABC 0.6/1KV 4x70mm2 | Mét | 5 | 2026 | 2026-05-06 |  | 02.VH1.42.006303.VH1.42.0063 | QLLD2605S01154_Xuất SCTX PA 491 Đội QLLĐ | 0 | 0 | 0 | 205 | 90051.94 | 18460647
4.80.01.420.000.00.000 | Nắp chụp kẹp quai. | Cái | 5 | 2026 | 2026-05-08 |  | 02.VH1.42.006403.VH1.42.0064 | QLLD2605S01155_Xuất SCTX theo PA 409 Đội QLLĐ | 0 | 0 | 0 | 1 | 65000 | 65000
8.32.42.032.000.00.000 | Nôm inox bọc thân trụ (chống động vật gây sự cố) | Bộ | 5 | 2026 | 2026-05-08 |  | 02.VH1.42.006403.VH1.42.0064 | QLLD2605S01155_Xuất SCTX theo PA 409 Đội QLLĐ | 0 | 0 | 0 | 13 | 334401.62 | 4347221
3.20.25.003.VIE.00.000 | SPC - Kẹp quai A35-120/C25-95 | Cái | 5 | 2026 | 2026-05-08 |  | 02.VH1.42.006403.VH1.42.0064 | QLLD2605S01155_Xuất SCTX theo PA 409 Đội QLLĐ | 0 | 0 | 0 | 1 | 133690 | 133690
4.90.80.400.VIE.00.000 | SPC - Chụp cách điện polymer cho FCO (chụp trên+ chụp dưới) | Bộ | 5 | 2026 | 2026-05-08 |  | 02.VH1.42.006403.VH1.42.0064 | QLLD2605S01155_Xuất SCTX theo PA 409 Đội QLLĐ | 0 | 0 | 0 | 3 | 84826 | 254478
3.60.36.076.VIE.00.000 | SPC - Điện kế điện tử 3P 3 giá 3x5(10)A GT 3x(57.7/100V-240/415V) CCX 0.5S ( kèm module ) | Cái | 5 | 2026 | 2026-05-08 |  | 02.VH4.50.015803.VH4.50.0158 | HTDD2605Y03145 Xuất công tơ 3 pha GT ( theo Cài đặt DS) thay cháy hỏng | 0 | 0 | 0 | 6 | 3102545 | 18615270
3.60.55.305.VIE.00.AXX | SPC - Công tơ điện tử 3 pha nhiều biểu giá loại gián tiếp 3x5(6)A, 3x(57.7/100 ÷230/400)V, CCX: 0.5S | Cái | 5 | 2026 | 2026-05-08 |  | 02.VH4.50.015903.VH4.50.0159 | HTDD2605Y03145 Xuất công tơ 3 pha GT ( theo Cài đặt DS) thay cháy hỏng | 0 | 0 | 0 | 2 | 1000 | 2
3.20.94.742.000.00.000 | Dây đai inox 1200*20*0.4mm | Cái | 5 | 2026 | 2026-05-08 |  | 02.VH1.42.006403.VH1.42.0064 | QLLD2605S01155_Xuất SCTX theo PA 409 Đội QLLĐ | 0 | 0 | 0 | 30 | 4300 | 129000
3.20.94.010.000.00.000 | Khóa đai inox | Cái | 5 | 2026 | 2026-05-08 |  | 02.VH1.42.006403.VH1.42.0064 | QLLD2605S01155_Xuất SCTX theo PA 409 Đội QLLĐ | 0 | 0 | 0 | 30 | 1200 | 36000
3.60.36.054.VIE.00.000 | SPC - Công tơ điện tử 3 pha nhiều biểu giá loại gián tiếp 3x5(6)A, 3x(57,5/100 - 240/415)V, CCX: 0,5S ĐKĐ | Cái | 5 | 2026 | 2026-05-08 |  | 02.VH4.50.015803.VH4.50.0158 | HTDD2605Y03145 Xuất công tơ 3 pha GT ( theo Cài đặt DS) thay cháy hỏng | 0 | 0 | 0 | 4 | 2998000 | 11992000
3.60.55.305.VIE.00.000 | SPC - Công tơ điện tử 3 pha nhiều biểu giá loại gián tiếp 3x5(6)A, 3x(57.7/100 ÷230/400)V, CCX: 0.5S | Cái | 5 | 2026 | 2026-05-08 |  | 02.VH4.50.015803.VH4.50.0158 | HTDD2605Y03145 Xuất công tơ 3 pha GT ( theo Cài đặt DS) thay cháy hỏng | 0 | 0 | 0 | 4 | 3121245.5 | 12484982
3.20.22.142.VIE.00.000 | SPC - Hotline 4/0 | Cái | 5 | 2026 | 2026-05-08 |  | 02.VH1.42.006403.VH1.42.0064 | QLLD2605S01155_Xuất SCTX theo PA 409 Đội QLLĐ | 0 | 0 | 0 | 1 | 123273 | 123273
4.90.80.009.VIE.00.000 | SPC - Nắp chụp LA | Cái | 5 | 2026 | 2026-05-08 |  | 02.VH1.42.006403.VH1.42.0064 | QLLD2605S01155_Xuất SCTX theo PA 409 Đội QLLĐ | 0 | 0 | 0 | 15 | 29400 | 441000
8.75.60.914.000.00.AXX | Điện kế điện tử 1 pha một giá 20(80)A Vinasino (thu thập dữ liệu từ xa) | Cái | 5 | 2026 | 2026-05-08 | 01.VH4.18.0040 |  | Nhập lại công tơ kiểm định đạt theo PGH:03.UW2.57.2013( 07/05/2026) | 1530 | 25.32 | 38740 | 0 | 0 | 0
3.56.60.016.VIE.00.AXX | SPC - Biến điện áp TU 12000/120V | Cái | 5 | 2026 | 2026-05-08 | 01.VH4.12.0043 |  | VTA26041N05131 Nhập thu hồi TU TCCS | 3 | 1 | 3 | 0 | 0 | 0
3.60.36.076.VIE.00.000 | SPC - Điện kế điện tử 3P 3 giá 3x5(10)A GT 3x(57.7/100V-240/415V) CCX 0.5S ( kèm module ) | Cái | 5 | 2026 | 2026-05-08 | 01.VH4.15.0017 |  | Hoàn nhập công tơ 3 pha GT thay cháy hỏng do xuất sai số lượng theo PGH:03.VH4.50.0157 | 6 | 3102545 | 18615270 | 0 | 0 | 0
3.60.55.305.VIE.00.AXX | SPC - Công tơ điện tử 3 pha nhiều biểu giá loại gián tiếp 3x5(6)A, 3x(57.7/100 ÷230/400)V, CCX: 0.5S | Cái | 5 | 2026 | 2026-05-08 | 01.VH4.15.0017 |  | Hoàn nhập công tơ 3 pha GT thay cháy hỏng do xuất sai số lượng theo PGH:03.VH4.50.0157 | 4 | 1 | 4 | 0 | 0 | 0
3.60.55.305.VIE.00.AXX | SPC - Công tơ điện tử 3 pha nhiều biểu giá loại gián tiếp 3x5(6)A, 3x(57.7/100 ÷230/400)V, CCX: 0.5S | Cái | 5 | 2026 | 2026-05-08 | 01.VH4.15.0017 |  | Hoàn nhập công tơ 3 pha GT thay cháy hỏng do xuất sai số lượng theo PGH:03.VH4.50.0157 | 2 | 1 | 2 | 0 | 0 | 0
3.60.36.054.VIE.00.000 | SPC - Công tơ điện tử 3 pha nhiều biểu giá loại gián tiếp 3x5(6)A, 3x(57,5/100 - 240/415)V, CCX: 0,5S ĐKĐ | Cái | 5 | 2026 | 2026-05-08 | 01.VH4.15.0017 |  | Hoàn nhập công tơ 3 pha GT thay cháy hỏng do xuất sai số lượng theo PGH:03.VH4.50.0157 | 4 | 2998000 | 11992000 | 0 | 0 | 0
3.56.60.056.VIE.00.AXX | SPC - Biến điện áp TU 24kV 22000/√3/110/√3V-15VA CCX 0,5 epoxy chân không | Cái | 5 | 2026 | 2026-05-08 |  | 02.VH4.41.003303.VH4.41.0033 | VTAD2606001 Xuất TU, TI SCL tháng 5/2026 | 0 | 0 | 0 | 3 | 1000 | 3
3.53.65.025.VIE.00.AXX | SPC - Biến dòng điện (TI) 24kV 25-50/5A 10VA epoxy chân không | Cái | 5 | 2026 | 2026-05-08 |  | 02.VH4.41.003303.VH4.41.0033 | VTAD2606001 Xuất TU, TI SCL tháng 5/2026 | 0 | 0 | 0 | 3 | 1000 | 3
3.60.36.060.VIE.00.CXA | SPC - Điện kế điện tử 3 pha 3x5(6)A - 3x(57,7/100 ÷ 230/400)V CCX 0,5S | Cái | 5 | 2026 | 2026-05-08 | 01.VH4.12.0042 |  | VTA26041N05131 Nhập thu hồi công tơ TCCS | 1 | 1 | 1 | 0 | 0 | 0
3.60.55.361.VIE.00.000 | SPC - Công tơ điện xoay chiều kiểu điện tử 3 pha nhiều biểu giá, trực tiếp 3x10(100)A, 3x230/400V, CCX: 1 | Cái | 5 | 2026 | 2026-05-11 | 01.VH4.11.0063 |  | VTA26041Y01104 Hoàn nhập lại công tơ thưa không sử dụng | 16 | 3000000 | 48000000 | 0 | 0 | 0
3.20.22.911.VIE.00.000 | SPC - Kẹp IPC 16-120/25-150 | Cái | 5 | 2026 | 2026-05-11 |  | 02.VHH.42.001003.VHH.42.0010 | THCD2605S01157 Xuất SCTX theo PA 421 Đội TH Côn Đảo | 0 | 0 | 0 | 2 | 65000 | 130000
3.60.56.086.VIE.00.000 | SPC - Công tơ điện tử 1 pha nhiều biểu giá loại gián tiếp 5(10)A, 220V, CCX: 0,5S (ĐKĐ) | Cái | 5 | 2026 | 2026-05-11 | 01.VH4.11.0065 |  | VTA26041Y01104 Hoàn nhập công tơ 1 pha gián tiếp | 2 | 778000 | 1556000 | 0 | 0 | 0
3.60.55.134.VIE.00.000 | SPC - Công tơ điện tử 1 pha nhiều biểu giá loại gián tiếp 5(10)A, 220V, CCX: 1 | Cái | 5 | 2026 | 2026-05-11 | 01.VH4.11.0065 |  | VTA26041Y01104 Hoàn nhập công tơ 1 pha gián tiếp | 2 | 735000 | 1470000 | 0 | 0 | 0
3.60.55.053.VIE.00.AXX | SPC - Điện kế điện tử 1 pha PLC 1 giá TT 5(80)A 220V CCX1 | Cái | 5 | 2026 | 2026-05-11 | 01.VH4.11.0066 |  | VTA26041Y01104 Hoàn nhập công tơ 1 pha TT thay cháy hỏng | 2 | 32291 | 64582 | 0 | 0 | 0
8.75.60.914.000.00.AXX | Điện kế điện tử 1 pha một giá 20(80)A Vinasino (thu thập dữ liệu từ xa) | Cái | 5 | 2026 | 2026-05-11 | 01.VH4.11.0066 |  | VTA26041Y01104 Hoàn nhập công tơ 1 pha TT thay cháy hỏng | 65 | 40.51 | 2633 | 0 | 0 | 0
3.60.55.305.VIE.00.000 | SPC - Công tơ điện tử 3 pha nhiều biểu giá loại gián tiếp 3x5(6)A, 3x(57.7/100 ÷230/400)V, CCX: 0.5S | Cái | 5 | 2026 | 2026-05-11 | 01.VH4.11.0067 |  | VTA26041Y01104 Hoàn nhập công tơ 3 pha GT thay cháy hỏng | 2 | 3121245.5 | 6242491 | 0 | 0 | 0
3.60.56.105.VIE.00.000 | SPC - Công tơ điện xoay chiều kiểu điện tử 1 pha nhiều biểu giá, trực tiếp 10(100)A, 220V, CCX: 1 - module PLC | Cái | 5 | 2026 | 2026-05-11 | 01.VH4.11.0064 |  | VTA26041Y01104 Hoàn nhập công tơ 1 pha TT 3 giá | 30 | 790968.17 | 23729045 | 0 | 0 | 0
3.62.97.354.VIE.00.000 | SPC - Tủ điện hạ thế tổng TBA 3 pha 1x560 kVA (Vỏ tủ inox) | Bộ | 5 | 2026 | 2026-05-11 | 01.VH1.16.0049 |  | 24017 SX Nhập vật tư từ kho ĐTXD sang SXKD | 1 | 45558700 | 45558700 | 0 | 0 | 0
3.15.86.395.VIE.00.000 | SPC - Cáp ngầm 3P 24kV ruột đồng, màng chắn đồng, bọc giáp thép CXV(CRV)/Sehh/DSTA 3x95mm2 | Cái | 5 | 2026 | 2026-05-11 | 01.VH1.16.0048 |  | 25008 SX Nhập vật tư từ kho ĐTXD sang SXKD | 19 | 1447285 | 27498415 | 0 | 0 | 0
3.15.86.050.VIE.00.000 | SPC - Cáp ngầm 3P 24kV ruột đồng, màng chắn đồng, bọc giáp thép CXV(CRV)/Sehh/DSTA 3X50mm2 | Mét | 5 | 2026 | 2026-05-11 | 01.VH1.16.0047 |  | 25001 SX Nhập vật tư từ kho ĐTXD sang SXKD | 229 | 899400 | 205962600 | 0 | 0 | 0
3.20.84.025.VIE.00.000 | SPC - Đầu cosse ép đồng 25mm2 | Cái | 5 | 2026 | 2026-05-11 | 01.VH1.16.0046 |  | 24027-SX Nhập VTTB từ CT CQTPM sang kho SXKD phục vụ SCTX | 184 | 15700 | 2888800 | 0 | 0 | 0
4.90.80.819.VIE.00.000 | SPC - Nắp chụp đầu COSSE 95MM2 | Cái | 5 | 2026 | 2026-05-11 | 01.VH1.16.0046 |  | 24027-SX Nhập VTTB từ CT CQTPM sang kho SXKD phục vụ SCTX | 70 | 1000 | 70000 | 0 | 0 | 0
4.90.80.822.VIE.00.000 | SPC - Nắp chụp đầu COSSE 185MM2 | Cái | 5 | 2026 | 2026-05-11 | 01.VH1.16.0046 |  | 24027-SX Nhập VTTB từ CT CQTPM sang kho SXKD phục vụ SCTX | 1472 | 2400 | 3532800 | 0 | 0 | 0
3.20.84.185.VIE.00.000 | SPC - Đầu cosse ép đồng 185mm2 | Cái | 5 | 2026 | 2026-05-11 | 01.VH1.16.0046 |  | 24027-SX Nhập VTTB từ CT CQTPM sang kho SXKD phục vụ SCTX | 1296 | 118800 | 153964800 | 0 | 0 | 0
3.53.65.025.VIE.00.A80 | SPC - Biến dòng điện (TI) 24kV 25-50/5A 10VA epoxy chân không | Cái | 5 | 2026 | 2026-05-11 | 01.VH4.11.0068 |  | VTA26041Y01104 Hoàn nhập TI TT thay cháy hỏng | 1 | 2199368 | 2199368 | 0 | 0 | 0
3.15.86.050.VIE.00.000 | SPC - Cáp ngầm 3P 24kV ruột đồng, màng chắn đồng, bọc giáp thép CXV(CRV)/Sehh/DSTA 3X50mm2 | Mét | 5 | 2026 | 2026-05-11 | 01.VH1.16.0047 |  | 25001 SX Nhập vật tư từ kho ĐTXD sang SXKD | 101 | 845535 | 85399035 | 0 | 0 | 0
3.60.55.305.VIE.00.000 | SPC - Công tơ điện tử 3 pha nhiều biểu giá loại gián tiếp 3x5(6)A, 3x(57.7/100 ÷230/400)V, CCX: 0.5S | Cái | 5 | 2026 | 2026-05-11 |  | 02.VH1.48.002503.VH1.48.0025 | Xuất công tơ lên Cty Thí Nghiệm kiểm định ( VB : 2005/PCVT-KHVT ) | 0 | 0 | 0 | 20 | 3052769.95 | 61055399
3.60.55.134.VIE.00.000 | SPC - Công tơ điện tử 1 pha nhiều biểu giá loại gián tiếp 5(10)A, 220V, CCX: 1 | Cái | 5 | 2026 | 2026-05-11 |  | 02.VH4.46.013703.VH4.46.0137 | QLLD2605S01153 Xuất công tơ 1P GT( 250/5) TCCS trạm CC Sông Soài 7 | 0 | 0 | 0 | 1 | 735000 | 735000
3.20.22.906.VIE.00.000 | SPC - Kẹp IPC 6-50/6-95 | Cái | 5 | 2026 | 2026-05-11 |  | 02.VHH.42.001003.VHH.42.0010 | THCD2605S01157 Xuất SCTX theo PA 421 Đội TH Côn Đảo | 0 | 0 | 0 | 12 | 27800.33 | 333604
3.53.05.333.VIE.00.AXX | SPC - Biến dòng điện (CT) 600V 800/5A-5VA-CCX 0,5 | Cái | 5 | 2026 | 2026-05-11 | 01.VH4.18.0041 |  | NHập lại TI hạ thế kiểm định đạt theo PGH:03.UW2.57.2049(11/05/2026) | 2 | 1 | 2 | 0 | 0 | 0
3.20.22.934.VIE.00.000 | SPC - Kẹp IPC 35-240/35-240 (2 bu lông) | Cái | 5 | 2026 | 2026-05-11 |  | 02.VHH.42.001003.VHH.42.0010 | THCD2605S01157 Xuất SCTX theo PA 421 Đội TH Côn Đảo | 0 | 0 | 0 | 16 | 85702 | 1371232
8.75.60.914.000.00.AXX | Điện kế điện tử 1 pha một giá 20(80)A Vinasino (thu thập dữ liệu từ xa) | Cái | 5 | 2026 | 2026-05-11 |  | 02.VH4.50.016003.VH4.50.0160 | HTDD2605Y01141 Xuất công tơ 1 pha thay bảo trì | 0 | 0 | 0 | 500 | 25700 | 12848
3.56.60.016.VIE.00.AXX | SPC - Biến điện áp TU 12000/120V | Cái | 5 | 2026 | 2026-05-11 |  | 02.VH4.50.016103.VH4.50.0161 | Xuất Tu thay cháy hỏng TT:230/QLHTDD( Theo PN:01.VH4.12.0043) | 0 | 0 | 0 | 3 | 1000 | 3
2.76.81.001.VIE.00.000 | SPC - Dây chì niêm điện kế | Kg | 5 | 2026 | 2026-05-11 | 01.VH1.11.0057 |  | VTA26041Y01104 Hoàn nhập vật tư thay cháy hỏng | 0.59 | 296174.58 | 174743 | 0 | 0 | 0
2.76.01.001.VIE.00.000 | SPC - Chì niêm điện kế | Kg | 5 | 2026 | 2026-05-11 | 01.VH1.11.0057 |  | VTA26041Y01104 Hoàn nhập vật tư thay cháy hỏng | 1.28 | 128090.62 | 163956 | 0 | 0 | 0
3.56.60.056.VIE.00.BXX | SPC - Biến điện áp TU 24kV 22000/√3/110/√3V-15VA CCX 0,5 epoxy chân không | Cái | 5 | 2026 | 2026-05-11 | 01.VH8.12.0048 |  | VTA26041Y01104 Nhập thu hồi TU TT thay cháy hỏn | 1 | 1 | 1 | 0 | 0 | 0
3.53.05.316.VIE.00.BXX | SPC - Biến dòng điện (CT) 600V 400/5A | Cái | 5 | 2026 | 2026-05-11 | 01.VH8.12.0047 |  | VTA26041Y01104 Nhập thu hồi TI hạ thế thay cháy hỏn | 1 | 1 | 1 | 0 | 0 | 0
3.60.46.116.VIE.00.BXX | SPC - Điện kế điện tử 3 pha 3 giá PLC 3x10(100)A 220/380V CCX:1 | Cái | 5 | 2026 | 2026-05-11 | 01.VH8.12.0046 |  | VTA26041Y01104 Nhập thu hồi công tơ 3 pha thay cháy hỏng | 3 | 1 | 3 | 0 | 0 | 0
3.60.46.043.VIE.00.BXX | SPC - Điện kế điện tử 3P 40(100)A-230/400V | Cái | 5 | 2026 | 2026-05-11 | 01.VH8.12.0046 |  | VTA26041Y01104 Nhập thu hồi công tơ 3 pha thay cháy hỏng | 1 | 1 | 1 | 0 | 0 | 0
3.60.46.056.VIE.00.BXX | SPC - Điện kế điện tử 3P 3 giá PLC TT 50(100)A 230/400V CCX1 | Cái | 5 | 2026 | 2026-05-11 | 01.VH8.12.0046 |  | VTA26041Y01104 Nhập thu hồi công tơ 3 pha thay cháy hỏng | 4 | 1 | 4 | 0 | 0 | 0
3.60.55.305.VIE.00.BXX | SPC - Công tơ điện tử 3 pha nhiều biểu giá loại gián tiếp 3x5(6)A, 3x(57.7/100 ÷230/400)V, CCX: 0.5S | Cái | 5 | 2026 | 2026-05-11 | 01.VH8.12.0046 |  | VTA26041Y01104 Nhập thu hồi công tơ 3 pha thay cháy hỏng | 5 | 1 | 5 | 0 | 0 | 0
3.60.55.304.VIE.00.BXX | SPC - Công tơ điện xoay chiều kiểu điện tử 3 pha nhiều biểu giá, gián tiếp 3x5(6)A, 3x(57.7/100 ÷230/400)V, CCX: 0.5S - module PLC | Cái | 5 | 2026 | 2026-05-11 | 01.VH8.12.0046 |  | VTA26041Y01104 Nhập thu hồi công tơ 3 pha thay cháy hỏng | 1 | 1 | 1 | 0 | 0 | 0
3.60.55.045.VIE.00.BXX | SPC - Điện kế điện tử 1pha 2 dây - 1 giá TT,class1- 10(40)A 220V PLC | Cái | 5 | 2026 | 2026-05-11 | 01.VH8.12.0045 |  | VTA26041Y01104 Nhập thu hồi công tơ 1 pha hư hỏng | 56 | 1 | 56 | 0 | 0 | 0
3.60.55.134.VIE.00.BXX | SPC - Công tơ điện tử 1 pha nhiều biểu giá loại gián tiếp 5(10)A, 220V, CCX: 1 | Cái | 5 | 2026 | 2026-05-11 | 01.VH8.12.0045 |  | VTA26041Y01104 Nhập thu hồi công tơ 1 pha hư hỏng | 2 | 1 | 2 | 0 | 0 | 0
3.60.55.038.VIE.00.BXX | SPC - Công tơ điện xoay chiều kiểu điện tử 1 pha 20(80)A, 220V, CCX: 1 - module PLC | Cái | 5 | 2026 | 2026-05-11 | 01.VH8.12.0045 |  | VTA26041Y01104 Nhập thu hồi công tơ 1 pha hư hỏng | 18 | 1 | 18 | 0 | 0 | 0
3.60.55.048.VIE.00.BXX | SPC - Điện kế điện tử 1 pha 3 giá 5(80)A 220V CCX1 | Cái | 5 | 2026 | 2026-05-11 | 01.VH8.12.0045 |  | VTA26041Y01104 Nhập thu hồi công tơ 1 pha hư hỏng | 1 | 1 | 1 | 0 | 0 | 0
3.60.56.013.VIE.00.BXX | SPC - Điện kế điện tử 1P PLC 10(80)A | Cái | 5 | 2026 | 2026-05-11 | 01.VH8.12.0045 |  | VTA26041Y01104 Nhập thu hồi công tơ 1 pha hư hỏng | 3 | 1 | 3 | 0 | 0 | 0
3.60.55.053.VIE.00.BXX | SPC - Điện kế điện tử 1 pha PLC 1 giá TT 5(80)A 220V CCX1 | Cái | 5 | 2026 | 2026-05-11 | 01.VH8.12.0045 |  | VTA26041Y01104 Nhập thu hồi công tơ 1 pha hư hỏng | 15 | 1 | 15 | 0 | 0 | 0
3.60.56.105.VIE.00.BXX | SPC - Công tơ điện xoay chiều kiểu điện tử 1 pha nhiều biểu giá, trực tiếp 10(100)A, 220V, CCX: 1 - module PLC | Cái | 5 | 2026 | 2026-05-11 | 01.VH8.12.0045 |  | VTA26041Y01104 Nhập thu hồi công tơ 1 pha hư hỏng | 9 | 1 | 9 | 0 | 0 | 0
3.56.60.032.VIE.00.AXX | SPC - Biến điện áp (TU 1P 12000/120V-15VA epoxy chân không | Cái | 5 | 2026 | 2026-05-11 |  | 02.VH4.50.018103.VH4.50.0181 | VTA26041Y01102 Xuất TU trung thế thay bảo trì | 0 | 0 | 0 | 2 | 1000 | 2
3.53.05.255.VIE.00.000 | SPC - Biến dòng điện (CT) 720V 250/5A 5VA CCX0.5 | Cái | 5 | 2026 | 2026-05-11 |  | 02.VH4.46.013803.VH4.46.0138 | QLLD2605S01153 Xuất TI hạ thế( 250/5) TCCS trạm CC Sông Soài 7 | 0 | 0 | 0 | 1 | 261617 | 261617
3.20.31.095.000.00.000 | Nối bọc cách điện IPC 50-95 mm2 | Cái | 5 | 2026 | 2026-05-11 |  | 02.VHH.42.001003.VHH.42.0010 | THCD2605S01157 Xuất SCTX theo PA 421 Đội TH Côn Đảo | 0 | 0 | 0 | 18 | 24000 | 432000
4.90.51.114.VIE.00.000 | SPC - Co nhựa góc 90 độ ĐK 114 | Cái | 5 | 2026 | 2026-05-11 |  | 02.VH1.42.006503.VH1.42.0065 | THCD2605S01157 Xuất vật tư SCTX PA421 THCĐ | 0 | 0 | 0 | 3 | 92386.67 | 277160
3.30.92.006.VIE.00.000 | SPC - Dây chì (FUSE LINK) 6A | Sợi | 5 | 2026 | 2026-05-11 |  | 02.VH1.42.006703.VH1.42.0067 | QLLD2605S01156_Xuất SCTX theo PA400 QLLĐ | 0 | 0 | 0 | 1 | 32000 | 32000
3.25.84.050.EUR.00.000 | SPC - Hộp nối cáp ngầm 24kV 3 pha 50mm2 | Bộ | 5 | 2026 | 2026-05-11 |  | 02.VH1.42.006603.VH1.42.0066 | QLLD2605R01158 Xuất xử lý sự cố TT 512 Đội QLLĐ | 0 | 0 | 0 | 1 | 7800000 | 7800000
3.25.84.095.EUR.00.000 | SPC - Hộp nối cáp ngầm 24kV 3 pha 95mm2 | Bộ | 5 | 2026 | 2026-05-11 |  | 02.VH1.42.006603.VH1.42.0066 | QLLD2605R01158 Xuất xử lý sự cố TT 512 Đội QLLĐ | 0 | 0 | 0 | 1 | 7800000 | 7800000
3.15.86.050.VIE.00.000 | SPC - Cáp ngầm 3P 24kV ruột đồng, màng chắn đồng, bọc giáp thép CXV(CRV)/Sehh/DSTA 3X50mm2 | Mét | 5 | 2026 | 2026-05-11 |  | 02.VH1.42.006603.VH1.42.0066 | QLLD2605R01158 Xuất xử lý sự cố TT 512 Đội QLLĐ | 0 | 0 | 0 | 27 | 882914.04 | 23838679
3.15.42.095.VIE.00.000 | SPC - Cáp đồng bọc hạ thế CV 95mm2 | Mét | 5 | 2026 | 2026-05-11 |  | 02.VH1.42.006803.VH1.42.0068 | QLLD2605S01159_Xuất SCTX thoe PA 528, 529 Đội QLLĐ | 0 | 0 | 0 | 30 | 248659.17 | 7459775
3.06.50.465.VIE.00.000 | SPC - Cổ dê ĐK280 trụ đôi ốp 1 ống PVC 114 | Bộ | 5 | 2026 | 2026-05-11 |  | 02.VH1.42.006503.VH1.42.0065 | THCD2605S01157 Xuất vật tư SCTX PA421 THCĐ | 0 | 0 | 0 | 3 | 125000 | 375000
3.20.22.512.VIE.00.000 | SPC - Kẹp ép đồng chữ C 120 | Cái | 5 | 2026 | 2026-05-11 |  | 02.VH1.42.006803.VH1.42.0068 | QLLD2605S01159_Xuất SCTX thoe PA 528, 529 Đội QLLĐ | 0 | 0 | 0 | 5 | 95000 | 475000
3.06.50.135.VIE.00.000 | SPC - Cổ dê kẹp ống PVC 114 | Bộ | 5 | 2026 | 2026-05-11 |  | 02.VH1.42.006503.VH1.42.0065 | THCD2605S01157 Xuất vật tư SCTX PA421 THCĐ | 0 | 0 | 0 | 1 | 850000 | 850000
3.53.05.255.VIE.00.000 | SPC - Biến dòng điện (CT) 720V 250/5A 5VA CCX0.5 | Cái | 5 | 2026 | 2026-05-11 | 01.VH4.18.0041 |  | NHập lại TI hạ thế kiểm định đạt theo PGH:03.UW2.57.2049(11/05/2026) | 51 | 270192.35 | 13779810 | 0 | 0 | 0
3.53.05.155.VIE.00.000 | SPC - Biến dòng điện (CT) 720V 150/5A 5VA CCX 0,5 | Cái | 5 | 2026 | 2026-05-11 | 01.VH4.18.0041 |  | NHập lại TI hạ thế kiểm định đạt theo PGH:03.UW2.57.2049(11/05/2026) | 24 | 275842.54 | 6620221 | 0 | 0 | 0
3.30.92.012.VIE.00.000 | SPC - Dây chì (FUSE LINK) 12A | Sợi | 5 | 2026 | 2026-05-11 |  | 02.VH1.42.006703.VH1.42.0067 | QLLD2605S01156_Xuất SCTX theo PA400 QLLĐ | 0 | 0 | 0 | 1 | 36928 | 36928
3.53.05.206.VIE.00.000 | SPC - Biến dòng điện (CT) 720V 200/5A 5VA CCX 0,5 | Cái | 5 | 2026 | 2026-05-11 | 01.VH4.18.0041 |  | NHập lại TI hạ thế kiểm định đạt theo PGH:03.UW2.57.2049(11/05/2026) | 54 | 272123.31 | 14694659 | 0 | 0 | 0
3.53.05.334.VIE.00.AXX | SPC - Biến dòng điện (CT) 600V 1000/5A-5VA-CCX 0,5 | Cái | 5 | 2026 | 2026-05-11 | 01.VH4.18.0041 |  | NHập lại TI hạ thế kiểm định đạt theo PGH:03.UW2.57.2049(11/05/2026) | 1 | 1 | 1 | 0 | 0 | 0
3.53.05.318.VIE.00.AXX | SPC - Biến dòng điện (CT) 600V 500/5A | Cái | 5 | 2026 | 2026-05-11 | 01.VH4.18.0041 |  | NHập lại TI hạ thế kiểm định đạt theo PGH:03.UW2.57.2049(11/05/2026) | 8 | 1 | 8 | 0 | 0 | 0
3.20.84.185.VIE.00.000 | SPC - Đầu cosse ép đồng 185mm2 | Cái | 5 | 2026 | 2026-05-11 |  | 02.VH1.42.006703.VH1.42.0067 | QLLD2605S01156_Xuất SCTX theo PA400 QLLĐ | 0 | 0 | 0 | 1 | 118800 | 118800
3.20.22.915.VIE.00.000 | SPC - Kẹp IPC 16-95/16-95 (2 bu lông) | Cái | 5 | 2026 | 2026-05-11 |  | 02.VH1.42.006503.VH1.42.0065 | THCD2605S01157 Xuất vật tư SCTX PA421 THCĐ | 0 | 0 | 0 | 22 | 42800 | 941600
4.90.21.114.VIE.00.000 | SPC - Ống nhựa tròn ĐK 114 | Mét | 5 | 2026 | 2026-05-11 |  | 02.VH1.42.006503.VH1.42.0065 | THCD2605S01157 Xuất vật tư SCTX PA421 THCĐ | 0 | 0 | 0 | 6 | 119300.17 | 715801
3.20.22.942.VIE.00.000 | SPC - Kẹp IPC 24kV 50-240/50-240 | Cái | 5 | 2026 | 2026-05-11 |  | 02.VH1.42.006503.VH1.42.0065 | THCD2605S01157 Xuất vật tư SCTX PA421 THCĐ | 0 | 0 | 0 | 25 | 618715.24 | 15467881
3.62.97.354.VIE.00.000 | SPC - Tủ điện hạ thế tổng TBA 3 pha 1x560 kVA (Vỏ tủ inox) | Bộ | 5 | 2026 | 2026-05-11 |  | 02.VH1.42.006503.VH1.42.0065 | THCD2605S01157 Xuất vật tư SCTX PA421 THCĐ | 0 | 0 | 0 | 1 | 45558700 | 45558700
3.53.05.322.VIE.00.AXX | SPC - Biến dòng điện (CT) 600V 1000/5A 15VA CCX 0,5 | Cái | 5 | 2026 | 2026-05-11 | 01.VH4.18.0041 |  | NHập lại TI hạ thế kiểm định đạt theo PGH:03.UW2.57.2049(11/05/2026) | 3 | 1 | 3 | 0 | 0 | 0
3.70.76.007.VIE.00.000 | SPC - Băng keo cách điện hạ thế | Cuộn | 5 | 2026 | 2026-05-11 |  | 02.VH1.42.006803.VH1.42.0068 | QLLD2605S01159_Xuất SCTX thoe PA 528, 529 Đội QLLĐ | 0 | 0 | 0 | 20 | 7014.5 | 140290
3.20.84.185.VIE.00.000 | SPC - Đầu cosse ép đồng 185mm2 | Cái | 5 | 2026 | 2026-05-11 |  | 02.VH1.42.006803.VH1.42.0068 | QLLD2605S01159_Xuất SCTX thoe PA 528, 529 Đội QLLĐ | 0 | 0 | 0 | 10 | 118800 | 1188000
3.53.05.316.VIE.00.AXX | SPC - Biến dòng điện (CT) 600V 400/5A | Cái | 5 | 2026 | 2026-05-11 | 01.VH4.18.0041 |  | NHập lại TI hạ thế kiểm định đạt theo PGH:03.UW2.57.2049(11/05/2026) | 3 | 1 | 3 | 0 | 0 | 0
3.06.60.900.000.00.BXX | Khung đỡ 1 sứ (khung U) | Cái | 5 | 2026 | 2026-05-12 | 01.VH8.12.0049 |  | 21007-Nhập Vtư theo BBĐG chất lượng VTTB thu hồi của Ctr lộ ra 22kV trạm 110 Kv Bà Rịa 2 | 3 | 1300 | 3900 | 0 | 0 | 0
3.06.20.408.000.00.BXX | Xà thép L75*75*8*0,8m | Cái | 5 | 2026 | 2026-05-12 | 01.VH8.12.0050 |  | 21007-Nhập Vtư theo BBĐG chất lượng VTTB thu hồi của Ctr lộ ra 22kV trạm 110 Kv Bà Rịa 2 | 1 | 20800 | 20800 | 0 | 0 | 0
3.06.20.422.000.00.BXX | xà thép l75*75*8*2m | Cái | 5 | 2026 | 2026-05-12 | 01.VH8.12.0050 |  | 21007-Nhập Vtư theo BBĐG chất lượng VTTB thu hồi của Ctr lộ ra 22kV trạm 110 Kv Bà Rịa 2 | 1 | 52000 | 52000 | 0 | 0 | 0
8.75.60.914.000.00.AXX | Điện kế điện tử 1 pha một giá 20(80)A Vinasino (thu thập dữ liệu từ xa) | Cái | 5 | 2026 | 2026-05-12 | 01.VH4.18.0043 |  | Nhập lại công tơ sau khi kiểm định theo PGH:03.UW2.57.2104+03.UW2.57.2105+03.UW2.57.2109 (12/05/2026) | 13 | 26 | 338 | 0 | 0 | 0
3.10.92.550.000.00.BXX | ty sứ đỉnh | Cái | 5 | 2026 | 2026-05-12 | 01.VH8.12.0049 |  | 21007-Nhập Vtư theo BBĐG chất lượng VTTB thu hồi của Ctr lộ ra 22kV trạm 110 Kv Bà Rịa 2 | 3 | 18000 | 54000 | 0 | 0 | 0
8.75.60.914.000.00.AXX | Điện kế điện tử 1 pha một giá 20(80)A Vinasino (thu thập dữ liệu từ xa) | Cái | 5 | 2026 | 2026-05-12 | 01.VH4.18.0043 |  | Nhập lại công tơ sau khi kiểm định theo PGH:03.UW2.57.2104+03.UW2.57.2105+03.UW2.57.2109 (12/05/2026) | 1050 | 25.32 | 26586 | 0 | 0 | 0
3.06.60.900.000.00.BXX | Khung đỡ 1 sứ (khung U) | Cái | 5 | 2026 | 2026-05-12 | 01.VH8.12.0049 |  | 21007-Nhập Vtư theo BBĐG chất lượng VTTB thu hồi của Ctr lộ ra 22kV trạm 110 Kv Bà Rịa 2 | 4 | 1520 | 6080 | 0 | 0 | 0
3.20.23.376.VIE.00.D10 | SPC - Kẹp ngừng cáp 3U U50-120mm2 | Cái | 5 | 2026 | 2026-05-12 | 01.VH8.12.0049 |  | 21007-Nhập Vtư theo BBĐG chất lượng VTTB thu hồi của Ctr lộ ra 22kV trạm 110 Kv Bà Rịa 2 | 1 | 15622 | 15622 | 0 | 0 | 0
2.42.01.000.VIE.00.D10 | SPC - Sắt phế liệu | Kg | 5 | 2026 | 2026-05-12 | 01.VH8.12.0049 |  | 21007-Nhập Vtư theo BBĐG chất lượng VTTB thu hồi của Ctr lộ ra 22kV trạm 110 Kv Bà Rịa 2 | 2.52 | 650 | 1638 | 0 | 0 | 0
3.02.20.212.000.00.BXX | trụ bê tông ly tâm 12m | Cái | 5 | 2026 | 2026-05-12 | 01.VH8.12.0049 |  | 21007-Nhập Vtư theo BBĐG chất lượng VTTB thu hồi của Ctr lộ ra 22kV trạm 110 Kv Bà Rịa 2 | 11 | 152000 | 1672000 | 0 | 0 | 0
3.10.88.324.000.00.BXX | sứ treo 24kv polymer | Cái | 5 | 2026 | 2026-05-12 | 01.VH8.12.0049 |  | 21007-Nhập Vtư theo BBĐG chất lượng VTTB thu hồi của Ctr lộ ra 22kV trạm 110 Kv Bà Rịa 2 | 4 | 16500 | 66000 | 0 | 0 | 0
8.75.60.914.000.00.AXX | Điện kế điện tử 1 pha một giá 20(80)A Vinasino (thu thập dữ liệu từ xa) | Cái | 5 | 2026 | 2026-05-12 | 01.VH4.18.0043 |  | Nhập lại công tơ sau khi kiểm định theo PGH:03.UW2.57.2104+03.UW2.57.2105+03.UW2.57.2109 (12/05/2026) | 165 | 25.32 | 4178 | 0 | 0 | 0
2.42.01.000.VIE.00.D10 | SPC - Sắt phế liệu | Kg | 5 | 2026 | 2026-05-12 | 01.VH8.12.0049 |  | 21007-Nhập Vtư theo BBĐG chất lượng VTTB thu hồi của Ctr lộ ra 22kV trạm 110 Kv Bà Rịa 2 | 11 | 6500 | 71500 | 0 | 0 | 0
3.60.55.305.VIE.00.000 | SPC - Công tơ điện tử 3 pha nhiều biểu giá loại gián tiếp 3x5(6)A, 3x(57.7/100 ÷230/400)V, CCX: 0.5S | Cái | 5 | 2026 | 2026-05-12 |  | 02.VH4.46.014003.VH4.46.0140 | HTDD2605N05160 Xuất công tơ GTHT( 150/5) lắp KH Cty TNHH TV XD Hoàn Mỹ | 0 | 0 | 0 | 1 | 3336901 | 3336901
3.06.20.507.000.00.BXX | thanh chống thép l50-0,72m | Cái | 5 | 2026 | 2026-05-12 | 01.VH8.12.0050 |  | 21007-Nhập Vtư theo BBĐG chất lượng VTTB thu hồi của Ctr lộ ra 22kV trạm 110 Kv Bà Rịa 2 | 1 | 6900 | 6900 | 0 | 0 | 0
3.53.05.155.VIE.00.000 | SPC - Biến dòng điện (CT) 720V 150/5A 5VA CCX 0,5 | Cái | 5 | 2026 | 2026-05-12 |  | 02.VH4.46.014103.VH4.46.0141 | HTDD2605N05160 Xuất TI HT lắp KH Cty TNHH TV XD Hoàn Mỹ | 0 | 0 | 0 | 3 | 276080.33 | 828241
3.15.72.050.000.00.BXX | Cáp nhôm bọc hạ thế 50mm2 MPC | Kg | 5 | 2026 | 2026-05-12 | 01.VH8.12.0055 |  | 25010- Nhập Vtư theo BBĐG chất lượng VTTB thu hồi của Ctr KNCT 2025 | 2084 | 24100 | 50224400 | 0 | 0 | 0
3.15.28.050.000.00.BXX | Cáp nhôm lõi thép trần 50mm2 MPC | Kg | 5 | 2026 | 2026-05-12 | 01.VH8.12.0055 |  | 25010- Nhập Vtư theo BBĐG chất lượng VTTB thu hồi của Ctr KNCT 2025 | 143 | 26600 | 3803800 | 0 | 0 | 0
3.15.28.050.000.00.BXX | Cáp nhôm lõi thép trần 50mm2 MPC | Kg | 5 | 2026 | 2026-05-12 | 01.VH8.12.0055 |  | 25010- Nhập Vtư theo BBĐG chất lượng VTTB thu hồi của Ctr KNCT 2025 | 337 | 26600 | 8964200 | 0 | 0 | 0
3.15.74.374.000.00.BXX | Cáp nhôm bọc hạ thế ABC 3*70mm2 MPC | Kg | 5 | 2026 | 2026-05-12 | 01.VH8.12.0055 |  | 25010- Nhập Vtư theo BBĐG chất lượng VTTB thu hồi của Ctr KNCT 2025 | 110 | 25000 | 2750000 | 0 | 0 | 0
3.15.72.095.000.00.BXX | Cáp nhôm bọc hạ thế 95mm2 MPC | Kg | 5 | 2026 | 2026-05-12 | 01.VH8.12.0055 |  | 25010- Nhập Vtư theo BBĐG chất lượng VTTB thu hồi của Ctr KNCT 2025 | 600 | 24400 | 14640000 | 0 | 0 | 0
3.15.72.070.000.00.BXX | Cáp nhôm bọc hạ thế 70mm2 MPC | Kg | 5 | 2026 | 2026-05-12 | 01.VH8.12.0055 |  | 25010- Nhập Vtư theo BBĐG chất lượng VTTB thu hồi của Ctr KNCT 2025 | 1253 | 22800 | 28568400 | 0 | 0 | 0
3.06.20.422.000.00.BXX | xà thép l75*75*8*2m | Cái | 5 | 2026 | 2026-05-12 | 01.VH8.12.0054 |  | 24016- Nhập Vtư theo BBĐG chất lượng VTTB thu hồi của Ctr câu phụ TX PM, LSon 2024 | 1 | 152000 | 152000 | 0 | 0 | 0
3.02.20.214.000.00.BXX | Trụ bê tông ly tâm 8,5m | Cái | 5 | 2026 | 2026-05-12 | 01.VH8.12.0054 |  | 24016- Nhập Vtư theo BBĐG chất lượng VTTB thu hồi của Ctr câu phụ TX PM, LSon 2024 | 4 | 123750 | 495000 | 0 | 0 | 0
3.15.72.095.000.00.BXX | Cáp nhôm bọc hạ thế 95mm2 MPC | Kg | 5 | 2026 | 2026-05-12 | 01.VH8.12.0054 |  | 24016- Nhập Vtư theo BBĐG chất lượng VTTB thu hồi của Ctr câu phụ TX PM, LSon 2024 | 310 | 24400 | 7564000 | 0 | 0 | 0
3.06.60.512.VIE.00.D10 | SPC - Giá đỡ đầu cáp ngầm | Bộ | 5 | 2026 | 2026-05-12 | 01.VH8.12.0053 |  | 23006-Nhập Vtư theo BBĐG chất lượng VTTB thu hồi của Ctr DD Ẹo Ông Từ đến Cầu Cỏ May | 1 | 24000 | 24000 | 0 | 0 | 0
3.06.20.422.000.00.BXX | xà thép l75*75*8*2m | Cái | 5 | 2026 | 2026-05-12 | 01.VH8.12.0053 |  | 23006-Nhập Vtư theo BBĐG chất lượng VTTB thu hồi của Ctr DD Ẹo Ông Từ đến Cầu Cỏ May | 28 | 152000 | 4256000 | 0 | 0 | 0
3.06.20.423.000.00.BXX | xà thép l75*75*8*2,4m | Cái | 5 | 2026 | 2026-05-12 | 01.VH8.12.0053 |  | 23006-Nhập Vtư theo BBĐG chất lượng VTTB thu hồi của Ctr DD Ẹo Ông Từ đến Cầu Cỏ May | 4 | 61490 | 245960 | 0 | 0 | 0
3.42.90.180.000.00.BXX | La 18KV 10KA | Cái | 5 | 2026 | 2026-05-12 | 01.VH8.12.0053 |  | 23006-Nhập Vtư theo BBĐG chất lượng VTTB thu hồi của Ctr DD Ẹo Ông Từ đến Cầu Cỏ May | 4 | 5620 | 22480 | 0 | 0 | 0
3.06.20.521.000.00.BXX | thanh chống thép l50 2,1m | Cái | 5 | 2026 | 2026-05-12 | 01.VH8.12.0053 |  | 23006-Nhập Vtư theo BBĐG chất lượng VTTB thu hồi của Ctr DD Ẹo Ông Từ đến Cầu Cỏ May | 8 | 15454.5 | 123636 | 0 | 0 | 0
3.30.87.100.000.00.BXX | FCO 24 kV 100A | Cái | 5 | 2026 | 2026-05-12 | 01.VH8.12.0053 |  | 23006-Nhập Vtư theo BBĐG chất lượng VTTB thu hồi của Ctr DD Ẹo Ông Từ đến Cầu Cỏ May | 1 | 43500 | 43500 | 0 | 0 | 0
3.06.20.422.000.00.BXX | xà thép l75*75*8*2m | Cái | 5 | 2026 | 2026-05-12 | 01.VH8.12.0052 |  | 23006-Nhập Vtư theo BBĐG chất lượng VTTB thu hồi của Ctr DD Ẹo Ông Từ đến Cầu Cỏ May | 10 | 37279.7 | 372797 | 0 | 0 | 0
8.75.60.914.000.00.AXX | Điện kế điện tử 1 pha một giá 20(80)A Vinasino (thu thập dữ liệu từ xa) | Cái | 5 | 2026 | 2026-05-12 | 01.VH4.18.0043 |  | Nhập lại công tơ sau khi kiểm định theo PGH:03.UW2.57.2104+03.UW2.57.2105+03.UW2.57.2109 (12/05/2026) | 1707 | 25.32 | 43221 | 0 | 0 | 0
3.06.20.423.000.00.BXX | xà thép l75*75*8*2,4m | Cái | 5 | 2026 | 2026-05-12 | 01.VH8.12.0050 |  | 21007-Nhập Vtư theo BBĐG chất lượng VTTB thu hồi của Ctr lộ ra 22kV trạm 110 Kv Bà Rịa 2 | 2 | 61490 | 122980 | 0 | 0 | 0
3.06.20.505.000.00.BXX | thanh chống thép l50-0,50m | Cái | 5 | 2026 | 2026-05-12 | 01.VH8.12.0050 |  | 21007-Nhập Vtư theo BBĐG chất lượng VTTB thu hồi của Ctr lộ ra 22kV trạm 110 Kv Bà Rịa 2 | 1 | 5800 | 5800 | 0 | 0 | 0
3.06.20.507.000.00.BXX | thanh chống thép l50-0,72m | Cái | 5 | 2026 | 2026-05-12 | 01.VH8.12.0052 |  | 23006-Nhập Vtư theo BBĐG chất lượng VTTB thu hồi của Ctr DD Ẹo Ông Từ đến Cầu Cỏ May | 20 | 5314.1 | 106282 | 0 | 0 | 0
3.06.20.507.000.00.BXX | thanh chống thép l50-0,72m | Cái | 5 | 2026 | 2026-05-12 | 01.VH8.12.0052 |  | 23006-Nhập Vtư theo BBĐG chất lượng VTTB thu hồi của Ctr DD Ẹo Ông Từ đến Cầu Cỏ May | 74 | 6900 | 510600 | 0 | 0 | 0
3.06.20.423.000.00.BXX | xà thép l75*75*8*2,4m | Cái | 5 | 2026 | 2026-05-12 | 01.VH8.12.0052 |  | 23006-Nhập Vtư theo BBĐG chất lượng VTTB thu hồi của Ctr DD Ẹo Ông Từ đến Cầu Cỏ May | 2 | 61490 | 122980 | 0 | 0 | 0
3.06.20.423.000.00.BXX | xà thép l75*75*8*2,4m | Cái | 5 | 2026 | 2026-05-12 | 01.VH8.12.0052 |  | 23006-Nhập Vtư theo BBĐG chất lượng VTTB thu hồi của Ctr DD Ẹo Ông Từ đến Cầu Cỏ May | 62 | 61490 | 3812380 | 0 | 0 | 0
3.06.20.507.000.00.BXX | thanh chống thép l50-0,72m | Cái | 5 | 2026 | 2026-05-12 | 01.VH8.12.0052 |  | 23006-Nhập Vtư theo BBĐG chất lượng VTTB thu hồi của Ctr DD Ẹo Ông Từ đến Cầu Cỏ May | 18 | 6900 | 124200 | 0 | 0 | 0
3.60.55.305.VIE.00.AXX | SPC - Công tơ điện tử 3 pha nhiều biểu giá loại gián tiếp 3x5(6)A, 3x(57.7/100 ÷230/400)V, CCX: 0.5S | Cái | 5 | 2026 | 2026-05-12 |  | 02.VH4.46.014203.VH4.46.0142 | HTDD2605N05162 Xuất công tơ GTHT( 800/5) lắp trạm Cty CP TV ĐT và XD Điện Miền Nam | 0 | 0 | 0 | 1 | 1000 | 1
3.15.28.050.000.00.BXX | Cáp nhôm lõi thép trần 50mm2 MPC | Kg | 5 | 2026 | 2026-05-12 | 01.VH8.12.0050 |  | 21007-Nhập Vtư theo BBĐG chất lượng VTTB thu hồi của Ctr lộ ra 22kV trạm 110 Kv Bà Rịa 2 | 89 | 26600 | 2367400 | 0 | 0 | 0
3.10.92.550.000.00.BXX | ty sứ đỉnh | Cái | 5 | 2026 | 2026-05-12 | 01.VH8.12.0051 |  | 23006-Nhập Vtư theo BBĐG chất lượng VTTB thu hồi của Ctr DD Ẹo Ông Từ đến Cầu Cỏ May | 86 | 18000 | 1548000 | 0 | 0 | 0
3.15.74.185.000.00.BXX | Cáp nhôm lõi thép bọc hạ thế 185mm2 MPC | Kg | 5 | 2026 | 2026-05-12 | 01.VH8.12.0051 |  | 23006-Nhập Vtư theo BBĐG chất lượng VTTB thu hồi của Ctr DD Ẹo Ông Từ đến Cầu Cỏ May | 5467 | 20100 | 109886700 | 0 | 0 | 0
3.80.42.547.000.00.000 | SPC - Cáp tín hiệu có giáp chống nhiễu 4x4mm2 | Mét | 5 | 2026 | 2026-05-12 |  | 02.VH1.46.009903.VH1.46.0099 | HTDD2605N05162 Xuất vật tư lắp trạm Cty CP TV ĐT và XD Điện Miền Nam | 0 | 0 | 0 | 4 | 51441 | 205764
3.15.82.052.000.00.BXX | Cáp đồng bọc trung thế 50mm2 MPC | Kg | 5 | 2026 | 2026-05-12 | 01.VH8.12.0051 |  | 23006-Nhập Vtư theo BBĐG chất lượng VTTB thu hồi của Ctr DD Ẹo Ông Từ đến Cầu Cỏ May | 100.2 | 64400 | 6452880 | 0 | 0 | 0
3.15.28.120.000.00.BXX | Cáp nhôm lõi thép trần 120mm2 MPC | Kg | 5 | 2026 | 2026-05-12 | 01.VH8.12.0051 |  | 23006-Nhập Vtư theo BBĐG chất lượng VTTB thu hồi của Ctr DD Ẹo Ông Từ đến Cầu Cỏ May | 2407 | 25500 | 61378500 | 0 | 0 | 0
3.06.60.900.000.00.BXX | Khung đỡ 1 sứ (khung U) | Cái | 5 | 2026 | 2026-05-12 | 01.VH8.12.0051 |  | 23006-Nhập Vtư theo BBĐG chất lượng VTTB thu hồi của Ctr DD Ẹo Ông Từ đến Cầu Cỏ May | 99 | 1520 | 150480 | 0 | 0 | 0
3.15.82.996.000.00.BXX | Cáp đồng bọc trung thế có tiết diện < 50mm2 MPC | Kg | 5 | 2026 | 2026-05-12 | 01.VH8.12.0051 |  | 23006-Nhập Vtư theo BBĐG chất lượng VTTB thu hồi của Ctr DD Ẹo Ông Từ đến Cầu Cỏ May | 82 | 36200 | 2968400 | 0 | 0 | 0
3.15.28.050.000.00.BXX | Cáp nhôm lõi thép trần 50mm2 MPC | Kg | 5 | 2026 | 2026-05-12 | 01.VH8.12.0051 |  | 23006-Nhập Vtư theo BBĐG chất lượng VTTB thu hồi của Ctr DD Ẹo Ông Từ đến Cầu Cỏ May | 9 | 26600 | 239400 | 0 | 0 | 0
3.53.04.806.VIE.00.000 | Máy biến dòng GELEX 600V-800/5A-0,5 loại ngoài trời | Cái | 5 | 2026 | 2026-05-12 |  | 02.VH4.46.014303.VH4.46.0143 | HTDD2605N05162 Xuất TI HT( 800/5) lắp trạm Cty CP TV ĐT và XD Điện Miền Nam | 0 | 0 | 0 | 3 | 360200 | 1080600
3.46.05.032.CHN.00.000 | SPC - Máy cắt hạ thế (MCB) 1 cực 32A | Cái | 5 | 2026 | 2026-05-12 |  | 02.VH1.46.009803.VH1.46.0098 | HTDD2605N05161 Xuất vật tư lắp Trạm CC Trụ 481TH/81 phuc vụ đo ghi từ xa | 0 | 0 | 0 | 3 | 23981.33 | 71944
3.56.60.016.VIE.00.AXX | SPC - Biến điện áp TU 12000/120V | Cái | 5 | 2026 | 2026-05-12 | 01.VH4.15.0018 |  | nhập kho điều chỉnh do xuất sai SL theo PGH:03.VH4.50.0161 | 3 | 1 | 3 | 0 | 0 | 0
3.80.42.547.000.00.000 | SPC - Cáp tín hiệu có giáp chống nhiễu 4x4mm2 | Mét | 5 | 2026 | 2026-05-12 |  | 02.VH1.46.009803.VH1.46.0098 | HTDD2605N05161 Xuất vật tư lắp Trạm CC Trụ 481TH/81 phuc vụ đo ghi từ xa | 0 | 0 | 0 | 1.5 | 51440.67 | 77161
3.15.82.244.000.00.BXX | Cáp đồng bọc trung thế 240mm2 MPC | Kg | 5 | 2026 | 2026-05-12 | 01.VH8.12.0051 |  | 23006-Nhập Vtư theo BBĐG chất lượng VTTB thu hồi của Ctr DD Ẹo Ông Từ đến Cầu Cỏ May | 53.1 | 95500 | 5071050 | 0 | 0 | 0
3.06.20.521.000.00.BXX | thanh chống thép l50 2,1m | Cái | 5 | 2026 | 2026-05-12 | 01.VH8.12.0052 |  | 23006-Nhập Vtư theo BBĐG chất lượng VTTB thu hồi của Ctr DD Ẹo Ông Từ đến Cầu Cỏ May | 2 | 15454.5 | 30909 | 0 | 0 | 0
3.06.20.521.000.00.BXX | thanh chống thép l50 2,1m | Cái | 5 | 2026 | 2026-05-12 | 01.VH8.12.0052 |  | 23006-Nhập Vtư theo BBĐG chất lượng VTTB thu hồi của Ctr DD Ẹo Ông Từ đến Cầu Cỏ May | 124 | 15454.5 | 1916358 | 0 | 0 | 0
3.06.20.422.000.00.BXX | xà thép l75*75*8*2m | Cái | 5 | 2026 | 2026-05-12 | 01.VH8.12.0052 |  | 23006-Nhập Vtư theo BBĐG chất lượng VTTB thu hồi của Ctr DD Ẹo Ông Từ đến Cầu Cỏ May | 18 | 52000 | 936000 | 0 | 0 | 0
3.15.82.996.000.00.BXX | Cáp đồng bọc trung thế có tiết diện < 50mm2 MPC | Kg | 5 | 2026 | 2026-05-12 | 01.VH8.12.0050 |  | 21007-Nhập Vtư theo BBĐG chất lượng VTTB thu hồi của Ctr lộ ra 22kV trạm 110 Kv Bà Rịa 2 | 1.48 | 36200 | 53757 | 0 | 0 | 0
3.06.20.521.000.00.BXX | thanh chống thép l50 2,1m | Cái | 5 | 2026 | 2026-05-12 | 01.VH8.12.0050 |  | 21007-Nhập Vtư theo BBĐG chất lượng VTTB thu hồi của Ctr lộ ra 22kV trạm 110 Kv Bà Rịa 2 | 1 | 15455 | 15455 | 0 | 0 | 0
3.15.92.070.000.00.BXX | Cáp nhôm bọc trung thế 70mm2 MPC | Kg | 5 | 2026 | 2026-05-12 | 01.VH8.12.0050 |  | 21007-Nhập Vtư theo BBĐG chất lượng VTTB thu hồi của Ctr lộ ra 22kV trạm 110 Kv Bà Rịa 2 | 266.1 | 8600 | 2288460 | 0 | 0 | 0
3.20.54.590.000.00.BXX | Kẹp ngừng cáp thép chằng | Cái | 5 | 2026 | 2026-05-12 | 01.VH8.12.0051 |  | 23006-Nhập Vtư theo BBĐG chất lượng VTTB thu hồi của Ctr DD Ẹo Ông Từ đến Cầu Cỏ May | 4 | 24760.75 | 99043 | 0 | 0 | 0
3.10.88.324.000.00.BXX | sứ treo 24kv polymer | Cái | 5 | 2026 | 2026-05-12 | 01.VH8.12.0051 |  | 23006-Nhập Vtư theo BBĐG chất lượng VTTB thu hồi của Ctr DD Ẹo Ông Từ đến Cầu Cỏ May | 101 | 16500 | 1666500 | 0 | 0 | 0
8.75.60.914.000.00.AXX | Điện kế điện tử 1 pha một giá 20(80)A Vinasino (thu thập dữ liệu từ xa) | Cái | 5 | 2026 | 2026-05-12 | 01.VH4.18.0043 |  | Nhập lại công tơ sau khi kiểm định theo PGH:03.UW2.57.2104+03.UW2.57.2105+03.UW2.57.2109 (12/05/2026) | 1846 | 25.32 | 46741 | 0 | 0 | 0
3.60.55.305.VIE.00.000 | SPC - Công tơ điện tử 3 pha nhiều biểu giá loại gián tiếp 3x5(6)A, 3x(57.7/100 ÷230/400)V, CCX: 0.5S | Cái | 5 | 2026 | 2026-05-12 | 01.VH4.18.0042 |  | Nhập lại công tơ sau khi kiểm định theo PGH:03.UW2.57.2106 (12/05/2026) | 30 | 3444729.43 | 103341883 | 0 | 0 | 0
3.53.05.106.VIE.00.000 | SPC - Biến dòng điện (CT) 720V 100/5A 5VA CCX 0,5 | Cái | 5 | 2026 | 2026-05-12 |  | 02.VH4.41.003503.VH4.41.0035 | VTAD2606001 Xuất TU, TI thay SCL T5-2026 | 0 | 0 | 0 | 5 | 283013.6 | 1415068
3.06.20.422.000.00.BXX | xà thép l75*75*8*2m | Cái | 5 | 2026 | 2026-05-12 | 01.VH8.12.0052 |  | 23006-Nhập Vtư theo BBĐG chất lượng VTTB thu hồi của Ctr DD Ẹo Ông Từ đến Cầu Cỏ May | 74 | 52000 | 3848000 | 0 | 0 | 0
3.53.05.304.VIE.00.000 | SPC - Biến dòng điện (CT) 720V 300/5A 5VA CCX0.5 | Cái | 5 | 2026 | 2026-05-12 |  | 02.VH4.41.003503.VH4.41.0035 | VTAD2606001 Xuất TU, TI thay SCL T5-2026 | 0 | 0 | 0 | 5 | 296393.6 | 1481968
3.53.65.013.VIE.00.AXX | SPC - Biến dòng điện (TI) 24kV 10-20/5A | Cái | 5 | 2026 | 2026-05-12 |  | 02.VH4.41.003503.VH4.41.0035 | VTAD2606001 Xuất TU, TI thay SCL T5-2026 | 0 | 0 | 0 | 2 | 1000 | 2
3.56.60.016.VIE.00.AXX | SPC - Biến điện áp TU 12000/120V | Cái | 5 | 2026 | 2026-05-12 |  | 02.VH4.41.003503.VH4.41.0035 | VTAD2606001 Xuất TU, TI thay SCL T5-2026 | 0 | 0 | 0 | 3 | 1000 | 3
3.60.55.305.VIE.00.000 | SPC - Công tơ điện tử 3 pha nhiều biểu giá loại gián tiếp 3x5(6)A, 3x(57.7/100 ÷230/400)V, CCX: 0.5S | Cái | 5 | 2026 | 2026-05-12 |  | 02.VH4.46.013903.VH4.46.0139 | HTDD2605N05161 Xuất công tơ GTHT(600/5) lắp Trạm CC Trụ 481TH/81 phuc vụ đo ghi từ xa | 0 | 0 | 0 | 1 | 3336901 | 3336901
3.53.05.318.VIE.00.AXX | SPC - Biến dòng điện (CT) 600V 500/5A | Cái | 5 | 2026 | 2026-05-12 |  | 02.VH4.41.003503.VH4.41.0035 | VTAD2606001 Xuất TU, TI thay SCL T5-2026 | 0 | 0 | 0 | 3 | 1000 | 3
3.60.90.105.VIE.00.000 | SPC - Hộp 1 công tơ 1 pha composite ngoài trời | Cái | 5 | 2026 | 2026-05-13 |  | 02.VH1.50.003503.VH1.50.0035 | HTDD2605Y01163 Xuất vật tư thay cháy hỏng tháng 5/2026 | 0 | 0 | 0 | 5 | 78752.8 | 393764
2.76.01.001.VIE.00.000 | SPC - Chì niêm điện kế | Kg | 5 | 2026 | 2026-05-13 |  | 02.VH1.50.003403.VH1.50.0034 | HTDD2605Y01163 Xuất vật tư thay cháy hỏng ( theo PN:01.VH1.11.0057) | 0 | 0 | 0 | 1.28 | 128090.63 | 163956
3.60.90.111.VIE.00.000 | SPC - Hộp 4 công tơ một pha composite ngoài trời | Cái | 5 | 2026 | 2026-05-13 |  | 02.VH1.50.003503.VH1.50.0035 | HTDD2605Y01163 Xuất vật tư thay cháy hỏng tháng 5/2026 | 0 | 0 | 0 | 5 | 490422 | 2452110
2.76.81.001.VIE.00.000 | SPC - Dây chì niêm điện kế | Kg | 5 | 2026 | 2026-05-13 |  | 02.VH1.50.003403.VH1.50.0034 | HTDD2605Y01163 Xuất vật tư thay cháy hỏng ( theo PN:01.VH1.11.0057) | 0 | 0 | 0 | 0.59 | 296174.58 | 174743
2.76.01.001.VIE.00.000 | SPC - Chì niêm điện kế | Kg | 5 | 2026 | 2026-05-13 |  | 02.VH1.50.003503.VH1.50.0035 | HTDD2605Y01163 Xuất vật tư thay cháy hỏng tháng 5/2026 | 0 | 0 | 0 | 0.8 | 128091.25 | 102473
3.15.54.206.000.00.000 | Cáp muller 2x6mm2 (lõi đồng) | Mét | 5 | 2026 | 2026-05-13 |  | 02.VH1.50.003503.VH1.50.0035 | HTDD2605Y01163 Xuất vật tư thay cháy hỏng tháng 5/2026 | 0 | 0 | 0 | 210 | 44900 | 9429000
3.15.56.426.000.00.000 | Cáp muller 3x25+1x16 mm2 (lõi đồng) | Mét | 5 | 2026 | 2026-05-13 |  | 02.VH1.50.003503.VH1.50.0035 | HTDD2605Y01163 Xuất vật tư thay cháy hỏng tháng 5/2026 | 0 | 0 | 0 | 6 | 268000 | 1608000
3.56.60.224.VIE.00.CXA | SPC - Biến điện áp (TU) 24KV 22000/√3/100/√3V 15VA CCX0,5 | Cái | 5 | 2026 | 2026-05-13 | 01.VH4.12.0044 |  | VTDA2606001 nhập thu hồi TU, TI Sửa chữa Lớn 2026 | 2 | 1 | 2 | 0 | 0 | 0
2.76.81.001.VIE.00.000 | SPC - Dây chì niêm điện kế | Kg | 5 | 2026 | 2026-05-13 |  | 02.VH1.50.003503.VH1.50.0035 | HTDD2605Y01163 Xuất vật tư thay cháy hỏng tháng 5/2026 | 0 | 0 | 0 | 0.004 | 296250 | 1185
3.53.05.319.VIE.00.CXA | SPC - Biến dòng điện (CT) 600V 600/5A | Cái | 5 | 2026 | 2026-05-13 | 01.VH4.12.0044 |  | VTDA2606001 nhập thu hồi TU, TI Sửa chữa Lớn 2026 | 3 | 1 | 3 | 0 | 0 | 0
3.53.05.330.VIE.00.CXA | SPC - Biến dòng điện (CT) 600V 400/5A-5VA-CCX 0,5 | Cái | 5 | 2026 | 2026-05-13 | 01.VH4.12.0044 |  | VTDA2606001 nhập thu hồi TU, TI Sửa chữa Lớn 2026 | 17 | 1 | 17 | 0 | 0 | 0
3.53.05.203.VIE.00.CXA | SPC - Biến dòng điện (CT) 600V 200/5A | Cái | 5 | 2026 | 2026-05-13 | 01.VH4.12.0044 |  | VTDA2606001 nhập thu hồi TU, TI Sửa chữa Lớn 2026 | 3 | 1 | 3 | 0 | 0 | 0
3.60.55.305.VIE.00.000 | SPC - Công tơ điện tử 3 pha nhiều biểu giá loại gián tiếp 3x5(6)A, 3x(57.7/100 ÷230/400)V, CCX: 0.5S | Cái | 5 | 2026 | 2026-05-13 |  | 02.VH4.50.016203.VH4.50.0162 | HTDD2605Y03145 Xuất công tơ thay cháy hỏng( DD:305: 150/5:1, 200/5:4, 300/5:1, 400/5:6) : | 0 | 0 | 0 | 12 | 3336901.42 | 40042817
3.30.88.103.VIE.00.000 | SPC - LBFCO 15/27KV 200A POLYMER | Cái | 5 | 2026 | 2026-05-13 |  | 02.VH6.41.001503.VH6.41.0015 | VTAD2605001-Xuất Vtư cấp cho Cty Quang Vũ thi công SCL:Ctr DD TBA 2026, theo VB 353/KTAT ngày 8.5.26 | 0 | 0 | 0 | 3 | 1872401.33 | 5617204
3.46.15.630.CHN.00.000 | SPC - Máy cắt hạ thế kiểu vỏ đúc (MCCB) 3 cực 630A | Cái | 5 | 2026 | 2026-05-13 |  | 02.VH6.41.001503.VH6.41.0015 | VTAD2605001-Xuất Vtư cấp cho Cty Quang Vũ thi công SCL:Ctr DD TBA 2026, theo VB 353/KTAT ngày 8.5.26 | 0 | 0 | 0 | 1 | 4850000 | 4850000
3.46.15.350.CHN.00.000 | SPC - Máy cắt hạ thế kiểu vỏ đúc (MCCB) 3 cực 350A | Cái | 5 | 2026 | 2026-05-13 |  | 02.VH6.41.001503.VH6.41.0015 | VTAD2605001-Xuất Vtư cấp cho Cty Quang Vũ thi công SCL:Ctr DD TBA 2026, theo VB 353/KTAT ngày 8.5.26 | 0 | 0 | 0 | 3 | 4600000 | 13800000
3.60.55.361.VIE.00.000 | SPC - Công tơ điện xoay chiều kiểu điện tử 3 pha nhiều biểu giá, trực tiếp 3x10(100)A, 3x230/400V, CCX: 1 | Cái | 5 | 2026 | 2026-05-13 |  | 02.VH4.50.016303.VH4.50.0163 | HTDD2605Y01163 Xuất công tơ 3 pha TT thay cháy hỏng (theo PN:01.VH4.11.0063) | 0 | 0 | 0 | 16 | 3000000 | 48000000
3.60.56.105.VIE.00.000 | SPC - Công tơ điện xoay chiều kiểu điện tử 1 pha nhiều biểu giá, trực tiếp 10(100)A, 220V, CCX: 1 - module PLC | Cái | 5 | 2026 | 2026-05-13 |  | 02.VH4.50.016403.VH4.50.0164 | HTDD2605Y01163 Xuất công tơ 1 pha 3 giá TT thay cháy hỏng (theo PN:01.VH4.11.0064) | 0 | 0 | 0 | 30 | 790057.3 | 23701719
8.75.60.914.000.00.AXX | Điện kế điện tử 1 pha một giá 20(80)A Vinasino (thu thập dữ liệu từ xa) | Cái | 5 | 2026 | 2026-05-13 |  | 02.VH4.50.016503.VH4.50.0165 | HTDD2605Y01163 Xuất công tơ 1 pha TT thay cháy hỏng (theo PN:01.VH4.11.0066) | 0 | 0 | 0 | 65 | 25600 | 1664
3.60.55.053.VIE.00.AXX | SPC - Điện kế điện tử 1 pha PLC 1 giá TT 5(80)A 220V CCX1 | Cái | 5 | 2026 | 2026-05-13 |  | 02.VH4.50.016503.VH4.50.0165 | HTDD2605Y01163 Xuất công tơ 1 pha TT thay cháy hỏng (theo PN:01.VH4.11.0066) | 0 | 0 | 0 | 2 | 32291 | 64582
3.53.65.025.VIE.00.A80 | SPC - Biến dòng điện (TI) 24kV 25-50/5A 10VA epoxy chân không | Cái | 5 | 2026 | 2026-05-13 |  | 02.VH4.50.016603.VH4.50.0166 | HTDD2605Y01163 Xuất TI TT thay cháy hỏng ( theo PN:01.VH4.11.0068) | 0 | 0 | 0 | 1 | 2199368 | 2199368
3.60.55.305.VIE.00.000 | SPC - Công tơ điện tử 3 pha nhiều biểu giá loại gián tiếp 3x5(6)A, 3x(57.7/100 ÷230/400)V, CCX: 0.5S | Cái | 5 | 2026 | 2026-05-13 |  | 02.VH4.50.016703.VH4.50.0167 | HTDD2605Y01163 Xuất công tơ 3 P GTHT (100/5) thay cháy hỏng ( theo PN:01.VH4.11.0067) | 0 | 0 | 0 | 1 | 3336901 | 3336901
3.53.05.264.VIE.00.CXA | SPC - Biến dòng điện (CT) 600V 250/5A | Cái | 5 | 2026 | 2026-05-13 | 01.VH4.12.0044 |  | VTDA2606001 nhập thu hồi TU, TI Sửa chữa Lớn 2026 | 6 | 1 | 6 | 0 | 0 | 0
3.20.94.742.000.00.000 | Dây đai inox 1200*20*0.4mm | Cái | 5 | 2026 | 2026-05-13 |  | 02.VH1.50.003503.VH1.50.0035 | HTDD2605Y01163 Xuất vật tư thay cháy hỏng tháng 5/2026 | 0 | 0 | 0 | 40 | 4300 | 172000
3.53.05.318.VIE.00.BXX | SPC - Biến dòng điện (CT) 600V 500/5A | Cái | 5 | 2026 | 2026-05-13 | 01.VH8.12.0056 |  | VTDA2606001 nhập thu hồi TU, TI Sửa chữa Lớn 2026 | 6 | 1 | 6 | 0 | 0 | 0
3.20.94.010.000.00.000 | Khóa đai inox | Cái | 5 | 2026 | 2026-05-13 |  | 02.VH1.50.003503.VH1.50.0035 | HTDD2605Y01163 Xuất vật tư thay cháy hỏng tháng 5/2026 | 0 | 0 | 0 | 40 | 1200 | 48000
3.15.82.025.VIE.00.000 | SPC - Cáp đồng bọc 24KV CX(CR) 25mm2 | Mét | 5 | 2026 | 2026-05-13 |  | 02.VH6.41.001803.VH6.41.0018 | VTAD2605001-Xuất Vtư cấp cho Cty Quang Vũ thi công SCL:Ctr DD TBA 2026, theo VB 353/KTAT ngày 8.5.26 | 0 | 0 | 0 | 5 | 102980.6 | 514903
3.42.80.118.CHN.00.000 | SPC - Chống sét van (LA) 18kV Polymer kèm phụ kiện ( Dòng rò 31 mm/kV ) | Bộ | 5 | 2026 | 2026-05-13 |  | 02.VH6.41.001803.VH6.41.0018 | VTAD2605001-Xuất Vtư cấp cho Cty Quang Vũ thi công SCL:Ctr DD TBA 2026, theo VB 353/KTAT ngày 8.5.26 | 0 | 0 | 0 | 15 | 1151746.67 | 17276200
3.20.22.459.VIE.00.000 | SPC - Kẹp ngừng cáp LV-ABC tự treo 4x50-95mm2 | Cái | 5 | 2026 | 2026-05-13 |  | 02.VH6.41.001703.VH6.41.0017 | VTAD2605001-Xuất Vtư cấp cho Cty Quang Vũ thi công SCL:Ctr DD TBA 2026, theo VB 353/KTAT ngày 8.5.26 | 0 | 0 | 0 | 2 | 22500 | 45000
3.20.22.430.VIE.00.000 | SPC - Kẹp treo cáp ABC cỡ 4x95mm2 | Cái | 5 | 2026 | 2026-05-13 |  | 02.VH6.41.001703.VH6.41.0017 | VTAD2605001-Xuất Vtư cấp cho Cty Quang Vũ thi công SCL:Ctr DD TBA 2026, theo VB 353/KTAT ngày 8.5.26 | 0 | 0 | 0 | 19 | 26925.95 | 511593
3.20.80.120.VIE.00.000 | SPC - Đầu Cosse ép đồng nhôm 120mm2 | Cái | 5 | 2026 | 2026-05-13 |  | 02.VH6.41.001703.VH6.41.0017 | VTAD2605001-Xuất Vtư cấp cho Cty Quang Vũ thi công SCL:Ctr DD TBA 2026, theo VB 353/KTAT ngày 8.5.26 | 0 | 0 | 0 | 20 | 102327.7 | 2046554
3.15.25.025.VIE.00.000 | SPC - Cáp đồng trần xoắn C25mm2 | Kg | 5 | 2026 | 2026-05-13 |  | 02.VH6.41.001703.VH6.41.0017 | VTAD2605001-Xuất Vtư cấp cho Cty Quang Vũ thi công SCL:Ctr DD TBA 2026, theo VB 353/KTAT ngày 8.5.26 | 0 | 0 | 0 | 200 | 314088.82 | 62817764
3.20.84.240.VIE.00.000 | SPC - Đầu cosse ép đồng 240mm2 | Cái | 5 | 2026 | 2026-05-13 |  | 02.VH6.41.001703.VH6.41.0017 | VTAD2605001-Xuất Vtư cấp cho Cty Quang Vũ thi công SCL:Ctr DD TBA 2026, theo VB 353/KTAT ngày 8.5.26 | 0 | 0 | 0 | 3 | 183539 | 550617
3.30.22.121.VIE.00.000 | SPC - FCO 22kV-100A-Polyme kèm phụ kiện (dòng rò >= 31mm/kV) | Bộ | 5 | 2026 | 2026-05-13 |  | 02.VH6.41.001503.VH6.41.0015 | VTAD2605001-Xuất Vtư cấp cho Cty Quang Vũ thi công SCL:Ctr DD TBA 2026, theo VB 353/KTAT ngày 8.5.26 | 0 | 0 | 0 | 18 | 1341601.39 | 24148825
3.06.30.743.VIE.00.000 | SPC - Đà kép V 75x75x8 - 2400MM(đa năng) | Bộ | 5 | 2026 | 2026-05-13 |  | 02.VH6.41.001503.VH6.41.0015 | VTAD2605001-Xuất Vtư cấp cho Cty Quang Vũ thi công SCL:Ctr DD TBA 2026, theo VB 353/KTAT ngày 8.5.26 | 0 | 0 | 0 | 1 | 1533983 | 1533983
3.46.15.101.CHN.00.000 | SPC - Máy cắt hạ thế kiểu vỏ đúc (MCCB) 3 cực 1000A | Cái | 5 | 2026 | 2026-05-13 |  | 02.VH6.41.001503.VH6.41.0015 | VTAD2605001-Xuất Vtư cấp cho Cty Quang Vũ thi công SCL:Ctr DD TBA 2026, theo VB 353/KTAT ngày 8.5.26 | 0 | 0 | 0 | 1 | 16500000 | 16500000
3.46.15.803.CHN.00.000 | SPC - Máy cắt hạ thế kiểu vỏ đúc (MCCB) 3 cực 800A có chỉnh dòng | Cái | 5 | 2026 | 2026-05-13 |  | 02.VH6.41.001503.VH6.41.0015 | VTAD2605001-Xuất Vtư cấp cho Cty Quang Vũ thi công SCL:Ctr DD TBA 2026, theo VB 353/KTAT ngày 8.5.26 | 0 | 0 | 0 | 1 | 6500000 | 6500000
3.20.80.070.VIE.00.000 | SPC - Đầu Cosse ép đồng nhôm 70mm2 | Cái | 5 | 2026 | 2026-05-13 |  | 02.VH6.41.001703.VH6.41.0017 | VTAD2605001-Xuất Vtư cấp cho Cty Quang Vũ thi công SCL:Ctr DD TBA 2026, theo VB 353/KTAT ngày 8.5.26 | 0 | 0 | 0 | 8 | 63692.88 | 509543
3.20.31.095.000.00.000 | Nối bọc cách điện IPC 50-95 mm2 | Cái | 5 | 2026 | 2026-05-13 |  | 02.VH1.50.003503.VH1.50.0035 | HTDD2605Y01163 Xuất vật tư thay cháy hỏng tháng 5/2026 | 0 | 0 | 0 | 40 | 23997.68 | 959907
3.20.22.431.VIE.00.000 | SPC - Kẹp treo cáp ABC cỡ 4x120mm2 | Cái | 5 | 2026 | 2026-05-13 |  | 02.VH6.41.001703.VH6.41.0017 | VTAD2605001-Xuất Vtư cấp cho Cty Quang Vũ thi công SCL:Ctr DD TBA 2026, theo VB 353/KTAT ngày 8.5.26 | 0 | 0 | 0 | 134 | 22200 | 2974800
3.20.22.412.VIE.00.000 | SPC - Kẹp ngừng cáp LV-ABC tự treo 4x120mm2 | Cái | 5 | 2026 | 2026-05-13 |  | 02.VH6.41.001703.VH6.41.0017 | VTAD2605001-Xuất Vtư cấp cho Cty Quang Vũ thi công SCL:Ctr DD TBA 2026, theo VB 353/KTAT ngày 8.5.26 | 0 | 0 | 0 | 131 | 29583.33 | 3875416
4.90.80.009.VIE.00.000 | SPC - Nắp chụp LA | Cái | 5 | 2026 | 2026-05-13 |  | 02.VH6.41.001703.VH6.41.0017 | VTAD2605001-Xuất Vtư cấp cho Cty Quang Vũ thi công SCL:Ctr DD TBA 2026, theo VB 353/KTAT ngày 8.5.26 | 0 | 0 | 0 | 21 | 29400 | 617400
3.20.80.240.VIE.00.000 | SPC - Đầu Cosse ép đồng nhôm 240mm2 | Cái | 5 | 2026 | 2026-05-13 |  | 02.VH6.41.001603.VH6.41.0016 | VTAD2605001-Xuất Vtư cấp cho Cty Quang Vũ thi công SCL:Ctr DD TBA 2026, theo VB 353/KTAT ngày 8.5.26 | 0 | 0 | 0 | 33 | 212349.06 | 7007519
3.30.92.015.VIE.00.000 | SPC - Dây chì (FUSE LINK) 15A | Sợi | 5 | 2026 | 2026-05-13 |  | 02.VH6.41.001603.VH6.41.0016 | VTAD2605001-Xuất Vtư cấp cho Cty Quang Vũ thi công SCL:Ctr DD TBA 2026, theo VB 353/KTAT ngày 8.5.26 | 0 | 0 | 0 | 3 | 37500 | 112500
3.30.92.030.VIE.00.000 | SPC - Dây chì (FUSE LINK) 30A | Sợi | 5 | 2026 | 2026-05-13 |  | 02.VH6.41.001603.VH6.41.0016 | VTAD2605001-Xuất Vtư cấp cho Cty Quang Vũ thi công SCL:Ctr DD TBA 2026, theo VB 353/KTAT ngày 8.5.26 | 0 | 0 | 0 | 3 | 48178.67 | 144536
3.20.84.025.VIE.00.000 | SPC - Đầu cosse ép đồng 25mm2 | Cái | 5 | 2026 | 2026-05-13 |  | 02.VH6.41.001603.VH6.41.0016 | VTAD2605001-Xuất Vtư cấp cho Cty Quang Vũ thi công SCL:Ctr DD TBA 2026, theo VB 353/KTAT ngày 8.5.26 | 0 | 0 | 0 | 21 | 15849.19 | 332833
4.90.57.114.VIE.00.000 | SPC - Co nhựa góc 45 độ phi 114 | Cái | 5 | 2026 | 2026-05-13 |  | 02.VH6.41.001603.VH6.41.0016 | VTAD2605001-Xuất Vtư cấp cho Cty Quang Vũ thi công SCL:Ctr DD TBA 2026, theo VB 353/KTAT ngày 8.5.26 | 0 | 0 | 0 | 6 | 78000 | 468000
3.20.05.892.VIE.00.000 | SPC - NỐI ÉP WR 929(240/240) | Cái | 5 | 2026 | 2026-05-13 |  | 02.VH6.41.001503.VH6.41.0015 | VTAD2605001-Xuất Vtư cấp cho Cty Quang Vũ thi công SCL:Ctr DD TBA 2026, theo VB 353/KTAT ngày 8.5.26 | 0 | 0 | 0 | 102 | 42800 | 4365600
4.90.80.540.000.00.000 | Ống co nhiệt cách điện trung thế đk 40mm | Mét | 5 | 2026 | 2026-05-13 |  | 02.VH6.41.001603.VH6.41.0016 | VTAD2605001-Xuất Vtư cấp cho Cty Quang Vũ thi công SCL:Ctr DD TBA 2026, theo VB 353/KTAT ngày 8.5.26 | 0 | 0 | 0 | 25 | 64800 | 1620000
4.90.21.090.VIE.00.000 | SPC - Ống nhựa tròn ĐK 90 | Mét | 5 | 2026 | 2026-05-13 |  | 02.VH6.41.001603.VH6.41.0016 | VTAD2605001-Xuất Vtư cấp cho Cty Quang Vũ thi công SCL:Ctr DD TBA 2026, theo VB 353/KTAT ngày 8.5.26 | 0 | 0 | 0 | 48 | 128746.52 | 6179833
4.90.51.090.VIE.00.000 | SPC - Co nhựa góc 90 độ ĐK 90 | Cái | 5 | 2026 | 2026-05-13 |  | 02.VH6.41.001603.VH6.41.0016 | VTAD2605001-Xuất Vtư cấp cho Cty Quang Vũ thi công SCL:Ctr DD TBA 2026, theo VB 353/KTAT ngày 8.5.26 | 0 | 0 | 0 | 48 | 41559.25 | 1994844
3.60.90.609.VIE.00.000 | SPC - Thùng CB Inox 980x600x400 | Cái | 5 | 2026 | 2026-05-13 |  | 02.VH6.41.001603.VH6.41.0016 | VTAD2605001-Xuất Vtư cấp cho Cty Quang Vũ thi công SCL:Ctr DD TBA 2026, theo VB 353/KTAT ngày 8.5.26 | 0 | 0 | 0 | 12 | 5752941.17 | 69035294
4.90.80.400.VIE.00.000 | SPC - Chụp cách điện polymer cho FCO (chụp trên+ chụp dưới) | Bộ | 5 | 2026 | 2026-05-13 |  | 02.VH6.41.001703.VH6.41.0017 | VTAD2605001-Xuất Vtư cấp cho Cty Quang Vũ thi công SCL:Ctr DD TBA 2026, theo VB 353/KTAT ngày 8.5.26 | 0 | 0 | 0 | 18 | 84826.06 | 1526869
3.53.05.320.VIE.00.CXA | SPC - Biến dòng điện (CT) 600V 800/5A | Cái | 5 | 2026 | 2026-05-13 | 01.VH4.12.0044 |  | VTDA2606001 nhập thu hồi TU, TI Sửa chữa Lớn 2026 | 3 | 1 | 3 | 0 | 0 | 0
3.15.42.120.VIE.00.000 | SPC - Cáp đồng bọc hạ thế CV 120mm2 | Mét | 5 | 2026 | 2026-05-13 |  | 02.VH6.41.001803.VH6.41.0018 | VTAD2605001-Xuất Vtư cấp cho Cty Quang Vũ thi công SCL:Ctr DD TBA 2026, theo VB 353/KTAT ngày 8.5.26 | 0 | 0 | 0 | 38.5 | 329719.56 | 12694203
3.53.05.318.VIE.00.CXA | SPC - Biến dòng điện (CT) 600V 500/5A | Cái | 5 | 2026 | 2026-05-13 | 01.VH4.12.0044 |  | VTDA2606001 nhập thu hồi TU, TI Sửa chữa Lớn 2026 | 3 | 1 | 3 | 0 | 0 | 0
3.53.05.314.VIE.00.BXX | SPC - Biến dòng điện (CT) 600V 300/5A | Cái | 5 | 2026 | 2026-05-13 | 01.VH8.12.0056 |  | VTDA2606001 nhập thu hồi TU, TI Sửa chữa Lớn 2026 | 1 | 1 | 1 | 0 | 0 | 0
3.53.05.203.VIE.00.BXX | SPC - Biến dòng điện (CT) 600V 200/5A | Cái | 5 | 2026 | 2026-05-13 | 01.VH8.12.0056 |  | VTDA2606001 nhập thu hồi TU, TI Sửa chữa Lớn 2026 | 7 | 1 | 7 | 0 | 0 | 0
3.53.05.150.VIE.00.CXA | SPC - Biến dòng điện (CT) 600V 150/5A 5VA CCX 0,5 | Cái | 5 | 2026 | 2026-05-13 | 01.VH4.12.0044 |  | VTDA2606001 nhập thu hồi TU, TI Sửa chữa Lớn 2026 | 15 | 1 | 15 | 0 | 0 | 0
3.53.05.150.VIE.00.BXX | SPC - Biến dòng điện (CT) 600V 150/5A 5VA CCX 0,5 | Cái | 5 | 2026 | 2026-05-13 | 01.VH8.12.0056 |  | VTDA2606001 nhập thu hồi TU, TI Sửa chữa Lớn 2026 | 25 | 1 | 25 | 0 | 0 | 0
3.53.05.334.VIE.00.CXA | SPC - Biến dòng điện (CT) 600V 1000/5A-5VA-CCX 0,5 | Cái | 5 | 2026 | 2026-05-13 | 01.VH4.12.0044 |  | VTDA2606001 nhập thu hồi TU, TI Sửa chữa Lớn 2026 | 6 | 1 | 6 | 0 | 0 | 0
3.46.05.040.CHN.00.000 | SPC - Máy cắt hạ thế (MCB) 1 cực 40A | Cái | 5 | 2026 | 2026-05-13 |  | 02.VH1.50.003603.VH1.50.0036 | HTDD2605Y01163 Xuất vật tư thay cháy hỏng tháng 5/2026 | 0 | 0 | 0 | 25 | 25595.4 | 639885
3.53.05.105.VIE.00.BXX | SPC - Biến dòng điện (CT) 600V 100/5A | Cái | 5 | 2026 | 2026-05-13 | 01.VH8.12.0056 |  | VTDA2606001 nhập thu hồi TU, TI Sửa chữa Lớn 2026 | 11 | 1 | 11 | 0 | 0 | 0
3.60.90.109.VIE.00.000 | Hộp 1 công tơ 3 pha composite ngoài trời | Cái | 5 | 2026 | 2026-05-13 |  | 02.VH1.50.003603.VH1.50.0036 | HTDD2605Y01163 Xuất vật tư thay cháy hỏng tháng 5/2026 | 0 | 0 | 0 | 6 | 173928.5 | 1043571
3.15.74.312.VIE.00.000 | SPC - Cáp nhôm bọc vặn xoắn LV-ABC 0.6/1kV 3x120mm2 | Mét | 5 | 2026 | 2026-05-14 |  | 02.VH1.47.001603.VH1.47.0016 | QLVHDPSC_Xuất vật tư dự phòng xử lý sự cố TT 239 Đội VHLĐ | 0 | 0 | 0 | 293 | 85408.14 | 25024584
3.20.31.095.000.00.000 | Nối bọc cách điện IPC 50-95 mm2 | Cái | 5 | 2026 | 2026-05-14 |  | 02.VH1.42.006903.VH1.42.0069 | QLLD2605S01165_Xuất SCTX theo PA 534 QLLĐ | 0 | 0 | 0 | 14 | 23997.71 | 335968
4.38.30.002.VIE.00.000 | SPC - Bu lông mắt 16x250 | Cái | 5 | 2026 | 2026-05-14 |  | 02.VH1.47.001603.VH1.47.0016 | QLVHDPSC_Xuất vật tư dự phòng xử lý sự cố TT 239 Đội VHLĐ | 0 | 0 | 0 | 12 | 38077.25 | 456927
3.20.22.412.VIE.00.000 | SPC - Kẹp ngừng cáp LV-ABC tự treo 4x120mm2 | Cái | 5 | 2026 | 2026-05-14 |  | 02.VH1.47.001603.VH1.47.0016 | QLVHDPSC_Xuất vật tư dự phòng xử lý sự cố TT 239 Đội VHLĐ | 0 | 0 | 0 | 8 | 29583.38 | 236667
3.46.10.063.CHN.00.000 | SPC - Máy cắt hạ thế (MCB) 2 cực 63A | Cái | 5 | 2026 | 2026-05-14 |  | 02.VH1.46.010003.VH1.46.0100 | HTDD2605N01143 Xuất vật tư GM điện kế 1 Pha T5-2026 | 0 | 0 | 0 | 5 | 68500 | 342500
3.80.42.547.000.00.000 | SPC - Cáp tín hiệu có giáp chống nhiễu 4x4mm2 | Mét | 5 | 2026 | 2026-05-14 |  | 02.VH1.46.010103.VH1.46.0101 | HTDD2605N05166 Xuất vật tư lắp Cty TNHH TM Tùng Mỹ VT | 0 | 0 | 0 | 4 | 51441 | 205764
3.20.22.412.VIE.00.000 | SPC - Kẹp ngừng cáp LV-ABC tự treo 4x120mm2 | Cái | 5 | 2026 | 2026-05-14 |  | 02.VH1.42.006903.VH1.42.0069 | QLLD2605S01165_Xuất SCTX theo PA 534 QLLĐ | 0 | 0 | 0 | 2 | 29583.5 | 59167
3.56.60.056.VIE.00.AXX | SPC - Biến điện áp TU 24kV 22000/√3/110/√3V-15VA CCX 0,5 epoxy chân không | Cái | 5 | 2026 | 2026-05-14 |  | 02.VH4.50.016803.VH4.50.0168 | HTDD2605N05163 Xuất TU, thay cháy hỏng | 0 | 0 | 0 | 3 | 1000 | 3
3.20.22.431.VIE.00.000 | SPC - Kẹp treo cáp ABC cỡ 4x120mm2 | Cái | 5 | 2026 | 2026-05-14 |  | 02.VH1.47.001603.VH1.47.0016 | QLVHDPSC_Xuất vật tư dự phòng xử lý sự cố TT 239 Đội VHLĐ | 0 | 0 | 0 | 8 | 22200 | 177600
4.38.30.004.VIE.00.000 | SPC - Bu lông mắt 16X350 | Con | 5 | 2026 | 2026-05-14 |  | 02.VH1.42.006903.VH1.42.0069 | QLLD2605S01165_Xuất SCTX theo PA 534 QLLĐ | 0 | 0 | 0 | 2 | 40959 | 81918
3.60.55.305.VIE.00.AXX | SPC - Công tơ điện tử 3 pha nhiều biểu giá loại gián tiếp 3x5(6)A, 3x(57.7/100 ÷230/400)V, CCX: 0.5S | Cái | 5 | 2026 | 2026-05-14 |  | 02.VH4.50.017003.VH4.50.0170 | HTDD2605Y01163 Xuất công tơ 3pha GTHT (DD 305:150/5:1, 200/5:1, 2000/5:1, 500/5:1 AXX) thay cháy hỏng ) thay cháy hỏng | 0 | 0 | 0 | 1 | 1000 | 1
3.60.55.305.VIE.00.000 | SPC - Công tơ điện tử 3 pha nhiều biểu giá loại gián tiếp 3x5(6)A, 3x(57.7/100 ÷230/400)V, CCX: 0.5S | Cái | 5 | 2026 | 2026-05-14 |  | 02.VH4.50.017003.VH4.50.0170 | HTDD2605Y01163 Xuất công tơ 3pha GTHT (DD 305:150/5:1, 200/5:1, 2000/5:1, 500/5:1 AXX) thay cháy hỏng ) thay cháy hỏng | 0 | 0 | 0 | 3 | 3336901.33 | 10010704
3.60.55.134.VIE.00.000 | SPC - Công tơ điện tử 1 pha nhiều biểu giá loại gián tiếp 5(10)A, 220V, CCX: 1 | Cái | 5 | 2026 | 2026-05-14 |  | 02.VH4.50.016903.VH4.50.0169 | HTDD2605Y01163 Xuất công tơ 1pha GT(100/5) thay cháy hỏng | 0 | 0 | 0 | 1 | 735000 | 735000
3.56.60.016.VIE.00.BXX | SPC - Biến điện áp TU 12000/120V | Cái | 5 | 2026 | 2026-05-14 | 01.VH8.15.0005 |  | Nhập VTTB điều chỉnh theo PGH:03.VH4.67.0006 ( thay thế PN:01.VH4.12.0037) | 2 | 1 | 2 | 0 | 0 | 0
3.20.22.430.VIE.00.000 | SPC - Kẹp treo cáp ABC cỡ 4x95mm2 | Cái | 5 | 2026 | 2026-05-14 |  | 02.VH1.47.001603.VH1.47.0016 | QLVHDPSC_Xuất vật tư dự phòng xử lý sự cố TT 239 Đội VHLĐ | 0 | 0 | 0 | 8 | 26925.88 | 215407
3.15.74.295.VIE.00.000 | SPC - Cáp nhôm bọc vặn xoắn LV - ABC 0.6/1KV 2x95mm2 | Mét | 5 | 2026 | 2026-05-14 |  | 02.VH1.47.001603.VH1.47.0016 | QLVHDPSC_Xuất vật tư dự phòng xử lý sự cố TT 239 Đội VHLĐ | 0 | 0 | 0 | 293 | 57286.51 | 16784946
3.20.31.095.000.00.000 | Nối bọc cách điện IPC 50-95 mm2 | Cái | 5 | 2026 | 2026-05-14 |  | 02.VH1.47.001603.VH1.47.0016 | QLVHDPSC_Xuất vật tư dự phòng xử lý sự cố TT 239 Đội VHLĐ | 0 | 0 | 0 | 16 | 23997.69 | 383963
4.38.30.003.VIE.00.000 | SPC - Bu lông mắt 16x300 | Cái | 5 | 2026 | 2026-05-14 |  | 02.VH1.47.001603.VH1.47.0016 | QLVHDPSC_Xuất vật tư dự phòng xử lý sự cố TT 239 Đội VHLĐ | 0 | 0 | 0 | 12 | 37542.33 | 450508
3.53.04.606.VIE.00.000 | Máy biến dòng GELEX 600V-600/5A-0,5 loại ngoài trời | Cái | 5 | 2026 | 2026-05-14 |  | 02.VH4.46.014503.VH4.46.0145 | HTDD2605N05166 Xuất TI HT (600/5) lắp Cty TNHH TM Tùng Mỹ VT | 0 | 0 | 0 | 3 | 401212 | 1203636
3.53.65.120.VIE.00.BXX | SPC - Biến dòng điện (TI) 24KV 100-200/5A 10VA epoxy chân không | Cái | 5 | 2026 | 2026-05-14 | 01.VH8.15.0005 |  | Nhập VTTB điều chỉnh theo PGH:03.VH4.67.0006 ( thay thế PN:01.VH4.12.0037) | 3 | 1 | 3 | 0 | 0 | 0
3.56.60.016.VIE.00.CXA | SPC - Biến điện áp TU 12000/120V | Cái | 5 | 2026 | 2026-05-14 |  | 02.VH4.67.000603.VH4.67.0006 | xuất điều chỉnh danh điểm do nhập sai mã chủng loại theo PN:01.VH4.12.0037 | 0 | 0 | 0 | 2 | 1000 | 2
3.53.65.120.VIE.00.CXA | SPC - Biến dòng điện (TI) 24KV 100-200/5A 10VA epoxy chân không | Cái | 5 | 2026 | 2026-05-14 |  | 02.VH4.67.000603.VH4.67.0006 | xuất điều chỉnh danh điểm do nhập sai mã chủng loại theo PN:01.VH4.12.0037 | 0 | 0 | 0 | 3 | 1000 | 3
3.15.74.495.VIE.00.000 | SPC - Cáp nhôm bọc vặn xoắn LV - ABC 0.6/1KV 4x95mm2 | Mét | 5 | 2026 | 2026-05-14 |  | 02.VH1.42.006903.VH1.42.0069 | QLLD2605S01165_Xuất SCTX theo PA 534 QLLĐ | 0 | 0 | 0 | 70 | 99611.03 | 6972772
3.60.55.305.VIE.00.000 | SPC - Công tơ điện tử 3 pha nhiều biểu giá loại gián tiếp 3x5(6)A, 3x(57.7/100 ÷230/400)V, CCX: 0.5S | Cái | 5 | 2026 | 2026-05-14 |  | 02.VH4.46.014403.VH4.46.0144 | HTDD2605N05166 Xuất công tơ GTHT(600/5) lắp Cty TNHH TM Tùng Mỹ VT | 0 | 0 | 0 | 1 | 3336901 | 3336901
3.53.65.015.VIE.00.BXX | SPC - Biến dòng điện (TI) 24kV 15-30/5A 10VA epoxy chân không | Cái | 5 | 2026 | 2026-05-15 | 01.VH8.15.0006 |  | NHập lại VTTB điều chỉnh doa sai danh điểm theo PGH:03.VH4.67.0007 | 3 | 1 | 3 | 0 | 0 | 0
3.53.05.340.VIE.00.BXX | SPC - Biến dòng điện (CT) 600V 1600/5A-10VA-CCX 0,5 | Cái | 5 | 2026 | 2026-05-15 | 01.VH8.15.0007 |  | NHập lại VTTB điều chỉnh doa sai danh điểm theo PGH:03.VH4.67.0008 | 3 | 1 | 3 | 0 | 0 | 0
3.53.05.203.VIE.00.BXX | SPC - Biến dòng điện (CT) 600V 200/5A | Cái | 5 | 2026 | 2026-05-15 | 01.VH8.15.0007 |  | NHập lại VTTB điều chỉnh doa sai danh điểm theo PGH:03.VH4.67.0008 | 1 | 1 | 1 | 0 | 0 | 0
3.56.60.056.VIE.00.BXX | SPC - Biến điện áp TU 24kV 22000/√3/110/√3V-15VA CCX 0,5 epoxy chân không | Cái | 5 | 2026 | 2026-05-15 | 01.VH8.15.0006 |  | NHập lại VTTB điều chỉnh doa sai danh điểm theo PGH:03.VH4.67.0007 | 14 | 1 | 14 | 0 | 0 | 0
3.53.05.314.VIE.00.BXX | SPC - Biến dòng điện (CT) 600V 300/5A | Cái | 5 | 2026 | 2026-05-15 | 01.VH8.15.0007 |  | NHập lại VTTB điều chỉnh doa sai danh điểm theo PGH:03.VH4.67.0008 | 3 | 1 | 3 | 0 | 0 | 0
3.53.65.030.VIE.00.CXA | SPC - Biến dòng điện (TI) 24 kV 25-50/5A | Cái | 5 | 2026 | 2026-05-15 |  | 02.VH4.67.000703.VH4.67.0007 | Xuất vật tư điều chỉnh danh điểm do nhập sai chủng loại | 0 | 0 | 0 | 13 | 1000 | 13
3.53.65.711.VIE.00.BXX | SPC - Biến dòng điện (TI) 24kV 75-150/5A 10VA | Cái | 5 | 2026 | 2026-05-15 | 01.VH8.15.0006 |  | NHập lại VTTB điều chỉnh doa sai danh điểm theo PGH:03.VH4.67.0007 | 2 | 1 | 2 | 0 | 0 | 0
3.56.60.016.VIE.00.CXA | SPC - Biến điện áp TU 12000/120V | Cái | 5 | 2026 | 2026-05-15 | 01.VH4.12.0045 |  | VTAD2606001 Nhập thu hồi TU SCL T5-2026 | 6 | 1 | 6 | 0 | 0 | 0
3.53.05.335.VIE.00.BXX | SPC - Biến dòng điện (CT) 600V 1200/5A-5VA-CCX 0,5 | Cái | 5 | 2026 | 2026-05-15 | 01.VH8.15.0007 |  | NHập lại VTTB điều chỉnh doa sai danh điểm theo PGH:03.VH4.67.0008 | 3 | 1 | 3 | 0 | 0 | 0
3.53.05.862.VIE.00.BXX | SPC - Biến dòng điện (CT) 720V 2000/5A 10VA CCX 0,5 | Cái | 5 | 2026 | 2026-05-15 | 01.VH8.15.0007 |  | NHập lại VTTB điều chỉnh doa sai danh điểm theo PGH:03.VH4.67.0008 | 3 | 1 | 3 | 0 | 0 | 0
3.60.55.053.VIE.00.AXX | SPC - Điện kế điện tử 1 pha PLC 1 giá TT 5(80)A 220V CCX1 | Cái | 5 | 2026 | 2026-05-15 |  | 02.VH4.50.017203.VH4.50.0172 | HTDD2605Y01163 Xuất công tơ 1 pha thay cháy hỏng | 0 | 0 | 0 | 30 | 32291 | 968730
3.53.65.120.VIE.00.BXX | SPC - Biến dòng điện (TI) 24KV 100-200/5A 10VA epoxy chân không | Cái | 5 | 2026 | 2026-05-15 | 01.VH8.15.0006 |  | NHập lại VTTB điều chỉnh doa sai danh điểm theo PGH:03.VH4.67.0007 | 3 | 1 | 3 | 0 | 0 | 0
3.53.05.330.VIE.00.CXA | SPC - Biến dòng điện (CT) 600V 400/5A-5VA-CCX 0,5 | Cái | 5 | 2026 | 2026-05-15 |  | 02.VH4.48.001603.VH4.48.0016 | Xuất TI HT, TU TT lên Đội TH2 Cty Thí Nghiệm Kiểm Định | 0 | 0 | 0 | 17 | 1000 | 17
3.56.60.224.VIE.00.BXX | SPC - Biến điện áp (TU) 24KV 22000/√3/100/√3V 15VA CCX0,5 | Cái | 5 | 2026 | 2026-05-15 | 01.VH8.15.0006 |  | NHập lại VTTB điều chỉnh doa sai danh điểm theo PGH:03.VH4.67.0007 | 1 | 1 | 1 | 0 | 0 | 0
3.53.65.030.VIE.00.BXX | SPC - Biến dòng điện (TI) 24 kV 25-50/5A | Cái | 5 | 2026 | 2026-05-15 | 01.VH8.15.0006 |  | NHập lại VTTB điều chỉnh doa sai danh điểm theo PGH:03.VH4.67.0007 | 13 | 1 | 13 | 0 | 0 | 0
3.53.65.143.VIE.00.BXX | SPC - Biến dòng điện (TI) 24kV 10-20/5A 10VA epoxy chân không | Cái | 5 | 2026 | 2026-05-15 | 01.VH8.15.0006 |  | NHập lại VTTB điều chỉnh doa sai danh điểm theo PGH:03.VH4.67.0007 | 7 | 1 | 7 | 0 | 0 | 0
3.53.05.203.VIE.00.CXA | SPC - Biến dòng điện (CT) 600V 200/5A | Cái | 5 | 2026 | 2026-05-15 |  | 02.VH4.67.000803.VH4.67.0008 | Xuất vật tư điều chỉnh danh điểm do nhập sai chủng loại | 0 | 0 | 0 | 1 | 1000 | 1
3.53.05.314.VIE.00.CXA | SPC - Biến dòng điện (CT) 600V 300/5A | Cái | 5 | 2026 | 2026-05-15 |  | 02.VH4.67.000803.VH4.67.0008 | Xuất vật tư điều chỉnh danh điểm do nhập sai chủng loại | 0 | 0 | 0 | 3 | 1000 | 3
3.53.05.862.VIE.00.CXA | SPC - Biến dòng điện (CT) 720V 2000/5A 10VA CCX 0,5 | Cái | 5 | 2026 | 2026-05-15 |  | 02.VH4.67.000803.VH4.67.0008 | Xuất vật tư điều chỉnh danh điểm do nhập sai chủng loại | 0 | 0 | 0 | 3 | 1000 | 3
3.53.65.147.VIE.00.BXX | SPC - Biến dòng điện (TI) 24KV 30-60/5A 10VA epoxy chân không | Cái | 5 | 2026 | 2026-05-15 | 01.VH8.15.0006 |  | NHập lại VTTB điều chỉnh doa sai danh điểm theo PGH:03.VH4.67.0007 | 9 | 1 | 9 | 0 | 0 | 0
3.53.05.340.VIE.00.CXA | SPC - Biến dòng điện (CT) 600V 1600/5A-10VA-CCX 0,5 | Cái | 5 | 2026 | 2026-05-15 |  | 02.VH4.67.000803.VH4.67.0008 | Xuất vật tư điều chỉnh danh điểm do nhập sai chủng loại | 0 | 0 | 0 | 3 | 1000 | 3
3.53.05.335.VIE.00.CXA | SPC - Biến dòng điện (CT) 600V 1200/5A-5VA-CCX 0,5 | Cái | 5 | 2026 | 2026-05-15 |  | 02.VH4.67.000803.VH4.67.0008 | Xuất vật tư điều chỉnh danh điểm do nhập sai chủng loại | 0 | 0 | 0 | 3 | 1000 | 3
3.60.36.054.VIE.00.000 | SPC - Công tơ điện tử 3 pha nhiều biểu giá loại gián tiếp 3x5(6)A, 3x(57,5/100 - 240/415)V, CCX: 0,5S ĐKĐ | Cái | 5 | 2026 | 2026-05-15 |  | 02.VH4.50.017103.VH4.50.0171 | HTDD2605Y03145 Xuất CT GTTT(100/5 :1,25/5:1,20/5:1) thay cháy hỏng | 0 | 0 | 0 | 2 | 2998000 | 5996000
3.60.36.076.VIE.00.000 | SPC - Điện kế điện tử 3P 3 giá 3x5(10)A GT 3x(57.7/100V-240/415V) CCX 0.5S ( kèm module ) | Cái | 5 | 2026 | 2026-05-15 |  | 02.VH4.50.017103.VH4.50.0171 | HTDD2605Y03145 Xuất CT GTTT(100/5 :1,25/5:1,20/5:1) thay cháy hỏng | 0 | 0 | 0 | 1 | 2954952 | 2954952
8.75.60.914.000.00.AXX | Điện kế điện tử 1 pha một giá 20(80)A Vinasino (thu thập dữ liệu từ xa) | Cái | 5 | 2026 | 2026-05-15 |  | 02.VH4.50.017203.VH4.50.0172 | HTDD2605Y01163 Xuất công tơ 1 pha thay cháy hỏng | 0 | 0 | 0 | 30 | 25600 | 768
3.60.46.116.VIE.00.AXX | SPC - Điện kế điện tử 3 pha 3 giá PLC 3x10(100)A 220/380V CCX:1 | Cái | 5 | 2026 | 2026-05-15 |  | 02.VH4.50.017303.VH4.50.0173 | HTDD2605Y01163 Xuất công tơ 3 pha TT thay cháy hỏng | 0 | 0 | 0 | 5 | 1000 | 5
3.60.36.080.VIE.00.000 | SPC - Công tơ điện tử 3 pha nhiều biểu giá loại gián tiếp 3x5(10)A, 3x(57,7/100~240/415)V, CCX: 0.5S ĐKĐ | Cái | 5 | 2026 | 2026-05-15 |  | 02.VH4.50.017403.VH4.50.0174 | HTDD2605Y03145 Xuất công tơ GTTT: (10/5:1 TU2000/100) thay cháy hỏng theo PN:01.VH4.11.0071 | 0 | 0 | 0 | 1 | 3039000 | 3039000
3.53.05.403.VIE.00.BXX | SPC - Biến dòng điện (CT) 720V 400/5A 5VA CCX 0,5 | Cái | 5 | 2026 | 2026-05-15 | 01.VH8.15.0007 |  | NHập lại VTTB điều chỉnh doa sai danh điểm theo PGH:03.VH4.67.0008 | 6 | 1 | 6 | 0 | 0 | 0
3.53.05.403.VIE.00.CXA | SPC - Biến dòng điện (CT) 720V 400/5A 5VA CCX 0,5 | Cái | 5 | 2026 | 2026-05-15 |  | 02.VH4.67.000803.VH4.67.0008 | Xuất vật tư điều chỉnh danh điểm do nhập sai chủng loại | 0 | 0 | 0 | 6 | 1000 | 6
3.53.65.711.VIE.00.CXA | SPC - Biến dòng điện (TI) 24kV 75-150/5A 10VA | Cái | 5 | 2026 | 2026-05-15 |  | 02.VH4.67.000703.VH4.67.0007 | Xuất vật tư điều chỉnh danh điểm do nhập sai chủng loại | 0 | 0 | 0 | 2 | 1000 | 2
3.56.60.016.VIE.00.CXA | SPC - Biến điện áp TU 12000/120V | Cái | 5 | 2026 | 2026-05-15 |  | 02.VH4.48.001603.VH4.48.0016 | Xuất TI HT, TU TT lên Đội TH2 Cty Thí Nghiệm Kiểm Định | 0 | 0 | 0 | 6 | 1000 | 6
3.56.60.056.VIE.00.CXA | SPC - Biến điện áp TU 24kV 22000/√3/110/√3V-15VA CCX 0,5 epoxy chân không | Cái | 5 | 2026 | 2026-05-15 |  | 02.VH4.67.000703.VH4.67.0007 | Xuất vật tư điều chỉnh danh điểm do nhập sai chủng loại | 0 | 0 | 0 | 14 | 1000 | 14
3.60.55.305.VIE.00.000 | SPC - Công tơ điện tử 3 pha nhiều biểu giá loại gián tiếp 3x5(6)A, 3x(57.7/100 ÷230/400)V, CCX: 0.5S | Cái | 5 | 2026 | 2026-05-15 |  | 02.VH4.46.014803.VH4.46.0148 | HTDD2605N05170 Xuất CT GTHT( 150/5) lắp KH: Cty CP TMDV ĐT Năng Lượng bầu trời | 0 | 0 | 0 | 1 | 3336901 | 3336901
3.53.05.503.VIE.00.000 | SPC - Biến dòng điện (CT) 720V 500/5A 5VA CCX 0,5 | Cái | 5 | 2026 | 2026-05-15 |  | 02.VH4.46.014703.VH4.46.0147 | HTDD2605Y01169 Xuất CTHT(500/5) TCCS tra5nm CC Hải Sơn 3 | 0 | 0 | 0 | 1 | 303539 | 303539
3.60.56.086.VIE.00.000 | SPC - Công tơ điện tử 1 pha nhiều biểu giá loại gián tiếp 5(10)A, 220V, CCX: 0,5S (ĐKĐ) | Cái | 5 | 2026 | 2026-05-15 |  | 02.VH4.46.014603.VH4.46.0146 | HTDD2605Y01169 Xuất CT 1 pha GTHT(500/5) TCCS tra5nm CC Hải Sơn 3 | 0 | 0 | 0 | 1 | 778000 | 778000
3.46.15.160.KOR.00.000 | SPC - Máy cắt hạ thế kiểu vỏ đúc (MCCB) 3 cực 160A | Cái | 5 | 2026 | 2026-05-15 |  | 02.VH1.46.010203.VH1.46.0102 | HTDD2605N05170 Xuất vật tư lắp KH: Cty CP TMDV ĐT Năng Lượng bầu trời | 0 | 0 | 0 | 1 | 1536000 | 1536000
3.60.90.109.VIE.00.000 | Hộp 1 công tơ 3 pha composite ngoài trời | Cái | 5 | 2026 | 2026-05-15 |  | 02.VH1.46.010203.VH1.46.0102 | HTDD2605N05170 Xuất vật tư lắp KH: Cty CP TMDV ĐT Năng Lượng bầu trời | 0 | 0 | 0 | 1 | 173929 | 173929
3.60.90.370.VIE.00.000 | SPC - Thùng bảo vệ điện kế 3 pha inox (480x600x500) | Cái | 5 | 2026 | 2026-05-15 |  | 02.VH1.46.010203.VH1.46.0102 | HTDD2605N05170 Xuất vật tư lắp KH: Cty CP TMDV ĐT Năng Lượng bầu trời | 0 | 0 | 0 | 1 | 3961546 | 3961546
3.20.80.070.VIE.00.000 | SPC - Đầu Cosse ép đồng nhôm 70mm2 | Cái | 5 | 2026 | 2026-05-15 |  | 02.VH1.46.010203.VH1.46.0102 | HTDD2605N05170 Xuất vật tư lắp KH: Cty CP TMDV ĐT Năng Lượng bầu trời | 0 | 0 | 0 | 8 | 63692.88 | 509543
3.15.42.070.VIE.00.000 | SPC - Cáp đồng bọc hạ thế CV 70mm2 | Mét | 5 | 2026 | 2026-05-15 |  | 02.VH1.46.010203.VH1.46.0102 | HTDD2605N05170 Xuất vật tư lắp KH: Cty CP TMDV ĐT Năng Lượng bầu trời | 0 | 0 | 0 | 32 | 195428.91 | 6253725
3.56.60.224.VIE.00.CXA | SPC - Biến điện áp (TU) 24KV 22000/√3/100/√3V 15VA CCX0,5 | Cái | 5 | 2026 | 2026-05-15 |  | 02.VH4.48.001603.VH4.48.0016 | Xuất TI HT, TU TT lên Đội TH2 Cty Thí Nghiệm Kiểm Định | 0 | 0 | 0 | 2 | 1000 | 2
3.20.94.742.000.00.000 | Dây đai inox 1200*20*0.4mm | Cái | 5 | 2026 | 2026-05-15 |  | 02.VH1.46.010203.VH1.46.0102 | HTDD2605N05170 Xuất vật tư lắp KH: Cty CP TMDV ĐT Năng Lượng bầu trời | 0 | 0 | 0 | 4 | 4300 | 17200
3.53.05.155.VIE.00.000 | SPC - Biến dòng điện (CT) 720V 150/5A 5VA CCX 0,5 | Cái | 5 | 2026 | 2026-05-15 |  | 02.VH4.46.014903.VH4.46.0149 | HTDD2605N05170 Xuất TIHT( 150/5) lắp KH: Cty CP TMDV ĐT Năng Lượng bầu trời | 0 | 0 | 0 | 3 | 276080.33 | 828241
3.20.94.010.000.00.000 | Khóa đai inox | Cái | 5 | 2026 | 2026-05-15 |  | 02.VH1.46.010203.VH1.46.0102 | HTDD2605N05170 Xuất vật tư lắp KH: Cty CP TMDV ĐT Năng Lượng bầu trời | 0 | 0 | 0 | 4 | 1200 | 4800
3.53.05.330.VIE.00.C60 | SPC - Biến dòng điện (CT) 600V 400/5A-5VA-CCX 0,5 | Cái | 5 | 2026 | 2026-05-15 |  | 02.VIC.48.000103.VIC.48.0001 | Xuất TI HT Qua Đội TH2- Cty Thí Nghiệm Kiểm định | 0 | 0 | 0 | 3 | 68270 | 204810
3.53.05.330.VIE.00.A80 | SPC - Biến dòng điện (CT) 600V 400/5A-5VA-CCX 0,5 | Cái | 5 | 2026 | 2026-05-15 |  | 02.VIC.48.000103.VIC.48.0001 | Xuất TI HT Qua Đội TH2- Cty Thí Nghiệm Kiểm định | 0 | 0 | 0 | 6 | 112378 | 674268
3.53.05.255.VIE.00.000 | SPC - Biến dòng điện (CT) 720V 250/5A 5VA CCX0.5 | Cái | 5 | 2026 | 2026-05-15 |  | 02.VH1.46.010303.VH1.46.0103 | HTDD2605N05171 Xuất vật tư lắp Cty CP TM DV ĐT Năng Lượng bầu trời tại P Long Hương | 0 | 0 | 0 | 1 | 270192 | 270192
4.94.80.280.000.00.000 | máy lọc nước (nóng-lạnh) | Cái | 5 | 2026 | 2026-05-15 | 01.VH1.10.0038 |  | Nhập theo hoá đơn số 221 của Công ty TNHH Tiến thành Water | 3 | 9120370.33 | 27361111 | 0 | 0 | 0
3.80.42.547.000.00.000 | SPC - Cáp tín hiệu có giáp chống nhiễu 4x4mm2 | Mét | 5 | 2026 | 2026-05-15 |  | 02.VH1.46.010303.VH1.46.0103 | HTDD2605N05171 Xuất vật tư lắp Cty CP TM DV ĐT Năng Lượng bầu trời tại P Long Hương | 0 | 0 | 0 | 5 | 51441 | 257205
3.60.56.086.VIE.00.000 | SPC - Công tơ điện tử 1 pha nhiều biểu giá loại gián tiếp 5(10)A, 220V, CCX: 0,5S (ĐKĐ) | Cái | 5 | 2026 | 2026-05-15 | 01.VH4.11.0069 |  | VTA26041Y01102 Nhập lại CT 1 pha GT (500/5) | 1 | 778000 | 778000 | 0 | 0 | 0
3.60.36.054.VIE.00.000 | SPC - Công tơ điện tử 3 pha nhiều biểu giá loại gián tiếp 3x5(6)A, 3x(57,5/100 - 240/415)V, CCX: 0,5S ĐKĐ | Cái | 5 | 2026 | 2026-05-15 | 01.VH4.11.0070 |  | VTA26041Y01102 Nhập lại CT GTTT(100/5, 25/5,20/5) thay bảo trì | 2 | 2998000 | 5996000 | 0 | 0 | 0
3.60.36.076.VIE.00.000 | SPC - Điện kế điện tử 3P 3 giá 3x5(10)A GT 3x(57.7/100V-240/415V) CCX 0.5S ( kèm module ) | Cái | 5 | 2026 | 2026-05-15 | 01.VH4.11.0070 |  | VTA26041Y01102 Nhập lại CT GTTT(100/5, 25/5,20/5) thay bảo trì | 1 | 3103 | 3103 | 0 | 0 | 0
3.60.36.080.VIE.00.000 | SPC - Công tơ điện tử 3 pha nhiều biểu giá loại gián tiếp 3x5(10)A, 3x(57,7/100~240/415)V, CCX: 0.5S ĐKĐ | Cái | 5 | 2026 | 2026-05-15 | 01.VH4.11.0071 |  | VTA26041Y01102 Nhập lại điện kế thừa (10/5:1 TU22000/100) thay bảo trì | 1 | 3039000 | 3039000 | 0 | 0 | 0
3.56.60.224.VIE.00.CXA | SPC - Biến điện áp (TU) 24KV 22000/√3/100/√3V 15VA CCX0,5 | Cái | 5 | 2026 | 2026-05-15 |  | 02.VH4.67.000703.VH4.67.0007 | Xuất vật tư điều chỉnh danh điểm do nhập sai chủng loại | 0 | 0 | 0 | 1 | 1000 | 1
3.60.90.370.VIE.00.000 | SPC - Thùng bảo vệ điện kế 3 pha inox (480x600x500) | Cái | 5 | 2026 | 2026-05-15 |  | 02.VH1.46.010303.VH1.46.0103 | HTDD2605N05171 Xuất vật tư lắp Cty CP TM DV ĐT Năng Lượng bầu trời tại P Long Hương | 0 | 0 | 0 | 1 | 3961546 | 3961546
3.60.55.305.VIE.00.000 | SPC - Công tơ điện tử 3 pha nhiều biểu giá loại gián tiếp 3x5(6)A, 3x(57.7/100 ÷230/400)V, CCX: 0.5S | Cái | 5 | 2026 | 2026-05-15 |  | 02.VH4.46.015003.VH4.46.0150 | HTDD2605N05171 Xuất công tơ GTHT( 250/5) lắp Cty CP TM DV ĐT Năng Lượng bầu trời tại P Long Hương | 0 | 0 | 0 | 1 | 3336901 | 3336901
3.80.42.547.000.00.000 | SPC - Cáp tín hiệu có giáp chống nhiễu 4x4mm2 | Mét | 5 | 2026 | 2026-05-15 |  | 02.VH1.46.010203.VH1.46.0102 | HTDD2605N05170 Xuất vật tư lắp KH: Cty CP TMDV ĐT Năng Lượng bầu trời | 0 | 0 | 0 | 6 | 51441 | 308646
3.53.05.255.VIE.00.000 | SPC - Biến dòng điện (CT) 720V 250/5A 5VA CCX0.5 | Cái | 5 | 2026 | 2026-05-15 |  | 02.VH4.46.015103.VH4.46.0151 | HTDD2605N05171 Xuất công tơ TIHT( 250/5) lắp Cty CP TM DV ĐT Năng Lượng bầu trời tại P Long Hương | 0 | 0 | 0 | 3 | 269868.67 | 809606
3.53.65.015.VIE.00.CXA | SPC - Biến dòng điện (TI) 24kV 15-30/5A 10VA epoxy chân không | Cái | 5 | 2026 | 2026-05-15 |  | 02.VH4.67.000703.VH4.67.0007 | Xuất vật tư điều chỉnh danh điểm do nhập sai chủng loại | 0 | 0 | 0 | 3 | 1000 | 3
3.53.65.143.VIE.00.CXA | SPC - Biến dòng điện (TI) 24kV 10-20/5A 10VA epoxy chân không | Cái | 5 | 2026 | 2026-05-15 |  | 02.VH4.67.000703.VH4.67.0007 | Xuất vật tư điều chỉnh danh điểm do nhập sai chủng loại | 0 | 0 | 0 | 7 | 1000 | 7
3.53.65.147.VIE.00.CXA | SPC - Biến dòng điện (TI) 24KV 30-60/5A 10VA epoxy chân không | Cái | 5 | 2026 | 2026-05-15 |  | 02.VH4.67.000703.VH4.67.0007 | Xuất vật tư điều chỉnh danh điểm do nhập sai chủng loại | 0 | 0 | 0 | 9 | 1000 | 9
4.94.80.280.000.00.000 | máy lọc nước (nóng-lạnh) | Cái | 5 | 2026 | 2026-05-15 |  | 02.VH1.40.000203.VH1.40.0002 | VPCT_Xuất Máy lọc nước phục vụ người dân đi đường -VP thực hiện | 0 | 0 | 0 | 3 | 9120370.33 | 27361111
3.53.65.120.VIE.00.CXA | SPC - Biến dòng điện (TI) 24KV 100-200/5A 10VA epoxy chân không | Cái | 5 | 2026 | 2026-05-15 |  | 02.VH4.67.000703.VH4.67.0007 | Xuất vật tư điều chỉnh danh điểm do nhập sai chủng loại | 0 | 0 | 0 | 3 | 1000 | 3
3.15.54.210.VIE.00.000 | SPC - Cáp điện kế - Muller (CVV) 2x10mm2 | Mét | 5 | 2026 | 2026-05-18 |  | 02.VHH.46.003203.VHH.46.0032 | THCD2605Y01172 Xuất vật tư TCCS PA:437/CONDAO | 0 | 0 | 0 | 8 | 80860 | 646880
8.75.60.914.000.00.AXX | Điện kế điện tử 1 pha một giá 20(80)A Vinasino (thu thập dữ liệu từ xa) | Cái | 5 | 2026 | 2026-05-18 | 01.VH4.18.0044 |  | Nhập lại công tơ sau khi kiểm định đạt theo PGH:03.UW2.57.2194+03.UW2.57.2195+03.UW2.57.2197+03.UW2.57.2198 | 1020 | 25.32 | 25827 | 0 | 0 | 0
8.75.60.914.000.00.AXX | Điện kế điện tử 1 pha một giá 20(80)A Vinasino (thu thập dữ liệu từ xa) | Cái | 5 | 2026 | 2026-05-18 | 01.VH4.18.0044 |  | Nhập lại công tơ sau khi kiểm định đạt theo PGH:03.UW2.57.2194+03.UW2.57.2195+03.UW2.57.2197+03.UW2.57.2198 | 1599 | 25.32 | 40487 | 0 | 0 | 0
3.56.90.306.VIE.00.000 | Máy biến điện áp GELEX 22:√3/0,1:√3kV-0,5 loại ngoài trời | Cái | 5 | 2026 | 2026-05-18 |  | 02.VH4.41.003603.VH4.41.0036 | VTAD2606001 Xuất TU thay SCL T5-2026 | 0 | 0 | 0 | 3 | 10060000 | 30180000
3.46.15.250.CHN.00.000 | SPC - Máy cắt hạ thế kiểu vỏ đúc (MCCB) 3 cực 250A | Cái | 5 | 2026 | 2026-05-18 |  | 02.VH1.46.010403.VH1.46.0104 | HTDD2605N05171 Xuất vật tư lắp mới Cty CP TM DV ĐT Năng lượng Bầu Trời Phường Long Hương | 0 | 0 | 0 | 1 | 1000000 | 1000000
8.75.60.914.000.00.AXX | Điện kế điện tử 1 pha một giá 20(80)A Vinasino (thu thập dữ liệu từ xa) | Cái | 5 | 2026 | 2026-05-18 | 01.VH4.18.0044 |  | Nhập lại công tơ sau khi kiểm định đạt theo PGH:03.UW2.57.2194+03.UW2.57.2195+03.UW2.57.2197+03.UW2.57.2198 | 628 | 25.32 | 15901 | 0 | 0 | 0
8.75.60.914.000.00.AXX | Điện kế điện tử 1 pha một giá 20(80)A Vinasino (thu thập dữ liệu từ xa) | Cái | 5 | 2026 | 2026-05-18 | 01.VH4.18.0044 |  | Nhập lại công tơ sau khi kiểm định đạt theo PGH:03.UW2.57.2194+03.UW2.57.2195+03.UW2.57.2197+03.UW2.57.2198 | 854 | 25.32 | 21623 | 0 | 0 | 0
8.75.60.914.000.00.BXX | Điện kế điện tử 1 pha một giá 20(80)A Vinasino (thu thập dữ liệu từ xa) | Cái | 5 | 2026 | 2026-05-18 | 01.VH8.18.0014 |  | Nhập lại công tơ sau khi kiểm định không đạt theo PGH:03.UW2.57.2196+03.UW2.57.2199+03.UW2.57.2200+03.UW2.57.2108 | 114 | 26.02 | 2966 | 0 | 0 | 0
8.75.60.914.000.00.BXX | Điện kế điện tử 1 pha một giá 20(80)A Vinasino (thu thập dữ liệu từ xa) | Cái | 5 | 2026 | 2026-05-18 | 01.VH8.18.0014 |  | Nhập lại công tơ sau khi kiểm định không đạt theo PGH:03.UW2.57.2196+03.UW2.57.2199+03.UW2.57.2200+03.UW2.57.2108 | 1 | 26 | 26 | 0 | 0 | 0
3.56.90.306.VIE.00.000 | Máy biến điện áp GELEX 22:√3/0,1:√3kV-0,5 loại ngoài trời | Cái | 5 | 2026 | 2026-05-18 |  | 02.VH1.48.002603.VH1.48.0026 | Xuất TU TT qua Đội TH2- Cty Thí Nghiệm Điện Lực kiểm định | 0 | 0 | 0 | 60 | 11180000 | 670800000
3.60.36.054.VIE.00.000 | SPC - Công tơ điện tử 3 pha nhiều biểu giá loại gián tiếp 3x5(6)A, 3x(57,5/100 - 240/415)V, CCX: 0,5S ĐKĐ | Cái | 5 | 2026 | 2026-05-18 |  | 02.VH4.50.017503.VH4.50.0175 | HTDD2605Y01141 Xuất công tơ thay bảo trì | 0 | 0 | 0 | 1 | 2998000 | 2998000
8.75.60.914.000.00.BXX | Điện kế điện tử 1 pha một giá 20(80)A Vinasino (thu thập dữ liệu từ xa) | Cái | 5 | 2026 | 2026-05-18 | 01.VH8.18.0014 |  | Nhập lại công tơ sau khi kiểm định không đạt theo PGH:03.UW2.57.2196+03.UW2.57.2199+03.UW2.57.2200+03.UW2.57.2108 | 1 | 25 | 25 | 0 | 0 | 0
8.75.60.914.000.00.BXX | Điện kế điện tử 1 pha một giá 20(80)A Vinasino (thu thập dữ liệu từ xa) | Cái | 5 | 2026 | 2026-05-18 | 01.VH8.18.0014 |  | Nhập lại công tơ sau khi kiểm định không đạt theo PGH:03.UW2.57.2196+03.UW2.57.2199+03.UW2.57.2200+03.UW2.57.2108 | 16 | 25.31 | 405 | 0 | 0 | 0
3.53.05.255.VIE.00.000 | SPC - Biến dòng điện (CT) 720V 250/5A 5VA CCX0.5 | Cái | 5 | 2026 | 2026-05-18 | 01.VH1.11.0058 |  | HTDD2605N05171 Hoàn nhập vật tư thừa lắp Cty CP TM DV ĐT Năng Lượng bầu trời tại P Long Hương | 1 | 270192 | 270192 | 0 | 0 | 0
8.75.60.914.000.00.BXX | Điện kế điện tử 1 pha một giá 20(80)A Vinasino (thu thập dữ liệu từ xa) | Cái | 5 | 2026 | 2026-05-18 | 01.VH8.18.0014 |  | Nhập lại công tơ sau khi kiểm định không đạt theo PGH:03.UW2.57.2196+03.UW2.57.2199+03.UW2.57.2200+03.UW2.57.2108 | 267 | 25.32 | 6760 | 0 | 0 | 0
8.75.60.914.000.00.BXX | Điện kế điện tử 1 pha một giá 20(80)A Vinasino (thu thập dữ liệu từ xa) | Cái | 5 | 2026 | 2026-05-18 | 01.VH8.18.0014 |  | Nhập lại công tơ sau khi kiểm định không đạt theo PGH:03.UW2.57.2196+03.UW2.57.2199+03.UW2.57.2200+03.UW2.57.2108 | 5 | 25.4 | 127 | 0 | 0 | 0
3.56.90.306.VIE.00.000 | Máy biến điện áp GELEX 22:√3/0,1:√3kV-0,5 loại ngoài trời | Cái | 5 | 2026 | 2026-05-18 | 01.VH1.17.0018 |  | Nhập VTTB điều đông theo TB: 2375/TB-EVNHCM ngày 12/05/2026 PGH:03.UVD.57.0081 | 60 | 11180000 | 670800000 | 0 | 0 | 0
8.75.60.914.000.00.BXX | Điện kế điện tử 1 pha một giá 20(80)A Vinasino (thu thập dữ liệu từ xa) | Cái | 5 | 2026 | 2026-05-18 | 01.VH8.18.0014 |  | Nhập lại công tơ sau khi kiểm định không đạt theo PGH:03.UW2.57.2196+03.UW2.57.2199+03.UW2.57.2200+03.UW2.57.2108 | 1 | 25 | 25 | 0 | 0 | 0
3.60.56.105.VIE.00.000 | SPC - Công tơ điện xoay chiều kiểu điện tử 1 pha nhiều biểu giá, trực tiếp 10(100)A, 220V, CCX: 1 - module PLC | Cái | 5 | 2026 | 2026-05-18 |  | 02.VHH.46.003103.VHH.46.0031 | THCD2605Y01172 Xuất công tơ TCCS PA:437/CONDAO | 0 | 0 | 0 | 1 | 790968 | 790968
3.46.05.063.CHN.00.000 | SPC - Máy cắt hạ thế (MCB) 1 cực 63A | Cái | 5 | 2026 | 2026-05-18 |  | 02.VHH.46.003203.VHH.46.0032 | THCD2605Y01172 Xuất vật tư TCCS PA:437/CONDAO | 0 | 0 | 0 | 1 | 33788 | 33788
3.20.31.095.000.00.000 | Nối bọc cách điện IPC 50-95 mm2 | Cái | 5 | 2026 | 2026-05-18 |  | 02.VHH.46.003203.VHH.46.0032 | THCD2605Y01172 Xuất vật tư TCCS PA:437/CONDAO | 0 | 0 | 0 | 2 | 24000 | 48000
3.60.46.116.VIE.00.BXX | SPC - Điện kế điện tử 3 pha 3 giá PLC 3x10(100)A 220/380V CCX:1 | Cái | 5 | 2026 | 2026-05-18 | 01.VH8.18.0014 |  | Nhập lại công tơ sau khi kiểm định không đạt theo PGH:03.UW2.57.2196+03.UW2.57.2199+03.UW2.57.2200+03.UW2.57.2108 | 4 | 1 | 4 | 0 | 0 | 0
5.98.00.321.000.00.000 | Máy tính để bàn (Mainboard, CPU core i5, SSD 512 GB, RAM 8GB, Case, nguồn, màn hình LCD) | Bộ | 5 | 2026 | 2026-05-19 | 01.VH1.10.0039 |  | Nhập máy tính để bàn HP Pro Tower 280 G9 PCI (bao gồm màn hình Dell) theo Hđơn 00000080 ngày 14/5/26 - Cty Khách Đế | 1 | 23500000 | 23500000 | 0 | 0 | 0
5.98.00.321.000.00.000 | Máy tính để bàn (Mainboard, CPU core i5, SSD 512 GB, RAM 8GB, Case, nguồn, màn hình LCD) | Bộ | 5 | 2026 | 2026-05-19 |  | 02.VH1.51.001803.VH1.51.0018 | VPCT_Xuất máy tính để bàn HP Pro Tower 280 G9 PCI (bao gồm màn hình Dell) cho Huỳnh Thị Phương Thu - P.KTCNS theo Hđơn 00000080 ngày 14/5/26 - Cty Khách Đế | 0 | 0 | 0 | 1 | 23500000 | 23500000
3.15.42.185.VIE.00.000 | SPC - Cáp đồng bọc hạ thế CV 185mm2 | Mét | 5 | 2026 | 2026-05-19 |  | 02.VH1.57.000303.VH1.57.0003 | Xuất vật tư chuyển nhượng PC Đất Đỏ theo PĐN điều động 1365/PCĐĐ-KHVT ngày 18.5.26 | 0 | 0 | 0 | 54 | 499716.43 | 26984687
3.20.22.942.VIE.00.000 | SPC - Kẹp IPC 24kV 50-240/50-240 | Cái | 5 | 2026 | 2026-05-20 |  | 02.VH1.42.007003.VH1.42.0070 | THCD2605S01157 Xuất vật tư SCTX PA421 THCĐ | 0 | 0 | 0 | 5 | 618715.2 | 3093576
3.20.26.026.VIE.00.000 | SPC - Kẹp 2 rãnh song song cho dây nhôm A 25-240/25-240 | Cái | 5 | 2026 | 2026-05-20 |  | 02.VH1.42.007303.VH1.42.0073 | QLLD2605S01178 Xuất SCTX theo PA 527 QLLĐ | 0 | 0 | 0 | 6 | 45415.33 | 272492
3.20.94.010.000.00.000 | Khóa đai inox | Cái | 5 | 2026 | 2026-05-20 |  | 02.VH1.42.007203.VH1.42.0072 | QLLD2605S01175 Xuất vật tư SCTX theo PA 565 Đội QLLĐ | 0 | 0 | 0 | 4 | 1200 | 4800
3.20.94.742.000.00.000 | Dây đai inox 1200*20*0.4mm | Cái | 5 | 2026 | 2026-05-20 |  | 02.VH1.42.007203.VH1.42.0072 | QLLD2605S01175 Xuất vật tư SCTX theo PA 565 Đội QLLĐ | 0 | 0 | 0 | 4 | 4300 | 17200
4.38.10.003.VIE.00.000 | SPC - Bu lông VRS 16x300 | Cái | 5 | 2026 | 2026-05-20 |  | 02.VH1.42.007203.VH1.42.0072 | QLLD2605S01175 Xuất vật tư SCTX theo PA 565 Đội QLLĐ | 0 | 0 | 0 | 2 | 34148 | 68296
3.20.80.240.VIE.00.000 | SPC - Đầu Cosse ép đồng nhôm 240mm2 | Cái | 5 | 2026 | 2026-05-20 |  | 02.VH1.42.007203.VH1.42.0072 | QLLD2605S01175 Xuất vật tư SCTX theo PA 565 Đội QLLĐ | 0 | 0 | 0 | 9 | 212349 | 1911141
3.30.92.008.VIE.00.000 | SPC - Dây chì (FUSE LINK) 8A | Sợi | 5 | 2026 | 2026-05-20 |  | 02.VH1.42.007303.VH1.42.0073 | QLLD2605S01178 Xuất SCTX theo PA 527 QLLĐ | 0 | 0 | 0 | 1 | 32999 | 32999
3.20.54.244.VIE.00.000 | SPC - Giáp buộc đầu sứ đơn cáp ACX - 24kV - 240mm2 (CĐ Polymer) | Cái | 5 | 2026 | 2026-05-20 |  | 02.VH1.42.007203.VH1.42.0072 | QLLD2605S01175 Xuất vật tư SCTX theo PA 565 Đội QLLĐ | 0 | 0 | 0 | 3 | 56000 | 168000
3.10.88.800.VIE.00.000 | SPC - Cách điện đứng polymer 24KV | Bộ | 5 | 2026 | 2026-05-20 |  | 02.VH1.42.007203.VH1.42.0072 | QLLD2605S01175 Xuất vật tư SCTX theo PA 565 Đội QLLĐ | 0 | 0 | 0 | 3 | 355003.67 | 1065011
3.20.12.929.VIE.00.000 | SPC - Kẹp ép WR 929 | Cái | 5 | 2026 | 2026-05-20 |  | 02.VH1.42.007103.VH1.42.0071 | QLLD2605S01175 Xuất vật tư SCTX theo PA 565 Đội QLLĐ | 0 | 0 | 0 | 6 | 49640.83 | 297845
3.15.96.245.VIE.00.000 | SPC - Cáp nhôm bọc lõi thép 24kV ACXH 240mm2 | Mét | 5 | 2026 | 2026-05-20 |  | 02.VH1.42.007103.VH1.42.0071 | QLLD2605S01175 Xuất vật tư SCTX theo PA 565 Đội QLLĐ | 0 | 0 | 0 | 25 | 135420 | 3385500
4.90.80.009.VIE.00.000 | SPC - Nắp chụp LA | Cái | 5 | 2026 | 2026-05-20 |  | 02.VH1.42.007103.VH1.42.0071 | QLLD2605S01175 Xuất vật tư SCTX theo PA 565 Đội QLLĐ | 0 | 0 | 0 | 6 | 29400 | 176400
3.42.24.630.000.00.000 | Dao cách ly 3 pha 24kV 630A OD | Bộ | 5 | 2026 | 2026-05-20 |  | 02.VH1.42.007103.VH1.42.0071 | QLLD2605S01175 Xuất vật tư SCTX theo PA 565 Đội QLLĐ | 0 | 0 | 0 | 1 | 13282000 | 13282000
3.70.75.157.000.00.000 | Băng keo CĐ trung thế | Cuộn | 5 | 2026 | 2026-05-20 |  | 02.VH1.42.007103.VH1.42.0071 | QLLD2605S01175 Xuất vật tư SCTX theo PA 565 Đội QLLĐ | 0 | 0 | 0 | 6 | 117844.33 | 707066
4.90.80.461.000.00.000 | Nắp chụp đầu cực LBFCO | Cái | 5 | 2026 | 2026-05-20 |  | 02.VH1.42.007103.VH1.42.0071 | QLLD2605S01175 Xuất vật tư SCTX theo PA 565 Đội QLLĐ | 0 | 0 | 0 | 1 | 115000 | 115000
8.32.42.032.000.00.000 | Nôm inox bọc thân trụ (chống động vật gây sự cố) | Bộ | 5 | 2026 | 2026-05-20 |  | 02.VH1.42.007203.VH1.42.0072 | QLLD2605S01175 Xuất vật tư SCTX theo PA 565 Đội QLLĐ | 0 | 0 | 0 | 2 | 334401.5 | 668803
3.46.15.350.CHN.00.000 | SPC - Máy cắt hạ thế kiểu vỏ đúc (MCCB) 3 cực 350A | Cái | 5 | 2026 | 2026-05-20 |  | 02.VH1.42.007303.VH1.42.0073 | QLLD2605S01178 Xuất SCTX theo PA 527 QLLĐ | 0 | 0 | 0 | 1 | 4600000 | 4600000
3.70.76.007.VIE.00.000 | SPC - Băng keo cách điện hạ thế | Cuộn | 5 | 2026 | 2026-05-20 |  | 02.VH1.42.007503.VH1.42.0075 | QLLD2605S01176 Xuất SCTX theo PA552 Đội QLLĐ | 0 | 0 | 0 | 20 | 7014.5 | 140290
3.15.42.150.VIE.00.000 | SPC - Cáp đồng bọc hạ thế CV 150mm2 | Mét | 5 | 2026 | 2026-05-20 |  | 02.VH1.42.007303.VH1.42.0073 | QLLD2605S01178 Xuất SCTX theo PA 527 QLLĐ | 0 | 0 | 0 | 3 | 319388.67 | 958166
3.53.70.103.VIE.00.000 | Máy biến dòng MiTEX 24kV-100/5A-0,5 loại ngoài trời | Cái | 5 | 2026 | 2026-05-20 |  | 02.VH1.48.002703.VH1.48.0027 | Xuất TI Trung thế qua Đội TH2- Cty Thí Nghiệm Điện lực Thí Nghiệm | 0 | 0 | 0 | 6 | 8800000 | 52800000
3.53.60.256.VIE.00.000 | Máy biến dòng GELEX 24kV-25/5A-0,5 loại ngoài trời | Cái | 5 | 2026 | 2026-05-20 |  | 02.VH1.48.002703.VH1.48.0027 | Xuất TI Trung thế qua Đội TH2- Cty Thí Nghiệm Điện lực Thí Nghiệm | 0 | 0 | 0 | 9 | 8301271.44 | 74711443
3.53.70.106.VIE.00.000 | Máy biến dòng GELEX 24kV-100/5A-0,5 loại ngoài trời | Cái | 5 | 2026 | 2026-05-20 |  | 02.VH1.48.002703.VH1.48.0027 | Xuất TI Trung thế qua Đội TH2- Cty Thí Nghiệm Điện lực Thí Nghiệm | 0 | 0 | 0 | 3 | 7600000 | 22800000
3.53.60.303.VIE.00.000 | Máy biến dòng MiTEX 24kV-30/5A-0,5 loại ngoài trời | Cái | 5 | 2026 | 2026-05-20 |  | 02.VH1.48.002803.VH1.48.0028 | Xuất TI Trung thế qua Đội TH2- Cty Thí Nghiệm Điện lực Thí Nghiệm | 0 | 0 | 0 | 6 | 9000000 | 54000000
3.53.60.603.VIE.00.000 | Máy biến dòng MiTEX 24kV-60/5A-0,5 loại ngoài trời | Cái | 5 | 2026 | 2026-05-20 |  | 02.VH1.48.002803.VH1.48.0028 | Xuất TI Trung thế qua Đội TH2- Cty Thí Nghiệm Điện lực Thí Nghiệm | 0 | 0 | 0 | 6 | 7500000 | 45000000
3.53.60.753.VIE.00.000 | Máy biến dòng MiTEX 24kV-75/5A-0,5 loại ngoài trời | Cái | 5 | 2026 | 2026-05-20 |  | 02.VH1.48.002803.VH1.48.0028 | Xuất TI Trung thế qua Đội TH2- Cty Thí Nghiệm Điện lực Thí Nghiệm | 0 | 0 | 0 | 6 | 7500000 | 45000000
3.53.70.153.VIE.00.000 | Máy biến dòng MiTEX 24kV-150/5A-0,5 loại ngoài trời | Cái | 5 | 2026 | 2026-05-20 |  | 02.VH1.48.002803.VH1.48.0028 | Xuất TI Trung thế qua Đội TH2- Cty Thí Nghiệm Điện lực Thí Nghiệm | 0 | 0 | 0 | 6 | 7500000 | 45000000
3.53.60.203.VIE.00.000 | Máy biến dòng MiTEX 24kV-20/5A-0,5 loại ngoài trời | Cái | 5 | 2026 | 2026-05-20 |  | 02.VH1.48.002703.VH1.48.0027 | Xuất TI Trung thế qua Đội TH2- Cty Thí Nghiệm Điện lực Thí Nghiệm | 0 | 0 | 0 | 9 | 8800000 | 79200000
3.53.70.203.VIE.00.000 | Máy biến dòng MiTEX 24kV-200/5A-0,5 loại ngoài trời | Cái | 5 | 2026 | 2026-05-20 |  | 02.VH1.48.002803.VH1.48.0028 | Xuất TI Trung thế qua Đội TH2- Cty Thí Nghiệm Điện lực Thí Nghiệm | 0 | 0 | 0 | 3 | 10000000 | 30000000
3.53.60.506.VIE.00.000 | Máy biến dòng GELEX 24kV-50/5A-0,5 loại ngoài trời | Cái | 5 | 2026 | 2026-05-20 |  | 02.VH1.48.002803.VH1.48.0028 | Xuất TI Trung thế qua Đội TH2- Cty Thí Nghiệm Điện lực Thí Nghiệm | 0 | 0 | 0 | 3 | 7387400 | 22162200
3.53.60.756.VIE.00.000 | Máy biến dòng GELEX 24kV-75/5A-0,5 loại ngoài trời | Cái | 5 | 2026 | 2026-05-20 |  | 02.VH1.48.002803.VH1.48.0028 | Xuất TI Trung thế qua Đội TH2- Cty Thí Nghiệm Điện lực Thí Nghiệm | 0 | 0 | 0 | 3 | 7600000 | 22800000
3.53.05.106.VIE.00.000 | SPC - Biến dòng điện (CT) 720V 100/5A 5VA CCX 0,5 | Cái | 5 | 2026 | 2026-05-20 |  | 02.VH4.41.003703.VH4.41.0037 | VTAD2606001 Xuất TI hạ thế thay SCL | 0 | 0 | 0 | 6 | 283013.83 | 1698083
3.53.05.708.VIE.00.000 | SPC - Biến dòng điện (CT) 720V 75/5A 5VA CCX 0,5 | Cái | 5 | 2026 | 2026-05-20 |  | 02.VH4.41.003703.VH4.41.0037 | VTAD2606001 Xuất TI hạ thế thay SCL | 0 | 0 | 0 | 3 | 280449 | 841347
3.53.05.255.VIE.00.000 | SPC - Biến dòng điện (CT) 720V 250/5A 5VA CCX0.5 | Cái | 5 | 2026 | 2026-05-20 |  | 02.VH4.41.003703.VH4.41.0037 | VTAD2606001 Xuất TI hạ thế thay SCL | 0 | 0 | 0 | 41 | 269868.76 | 11064619
3.53.05.304.VIE.00.000 | SPC - Biến dòng điện (CT) 720V 300/5A 5VA CCX0.5 | Cái | 5 | 2026 | 2026-05-20 |  | 02.VH4.41.003703.VH4.41.0037 | VTAD2606001 Xuất TI hạ thế thay SCL | 0 | 0 | 0 | 18 | 296393.67 | 5335086
3.53.05.206.VIE.00.000 | SPC - Biến dòng điện (CT) 720V 200/5A 5VA CCX 0,5 | Cái | 5 | 2026 | 2026-05-20 |  | 02.VH4.41.003703.VH4.41.0037 | VTAD2606001 Xuất TI hạ thế thay SCL | 0 | 0 | 0 | 35 | 272161.43 | 9525650
3.53.70.303.VIE.00.000 | Máy biến dòng MiTEX 24kV-300/5A-0,5 loại ngoài trời | Cái | 5 | 2026 | 2026-05-20 |  | 02.VH1.48.002803.VH1.48.0028 | Xuất TI Trung thế qua Đội TH2- Cty Thí Nghiệm Điện lực Thí Nghiệm | 0 | 0 | 0 | 3 | 8500000 | 25500000
3.20.27.027.VIE.00.000 | SPC - Kẹp 2 rãnh song song cho dây Cu-Al 25-120/70-240 | Cái | 5 | 2026 | 2026-05-20 |  | 02.VH1.42.007303.VH1.42.0073 | QLLD2605S01178 Xuất SCTX theo PA 527 QLLĐ | 0 | 0 | 0 | 6 | 135203 | 811218
3.53.60.153.VIE.00.000 | Máy biến dòng MiTEX 24kV-15/5A-0,5 loại ngoài trời | Cái | 5 | 2026 | 2026-05-20 |  | 02.VH1.48.002703.VH1.48.0027 | Xuất TI Trung thế qua Đội TH2- Cty Thí Nghiệm Điện lực Thí Nghiệm | 0 | 0 | 0 | 12 | 9000000 | 108000000
3.60.56.105.VIE.00.000 | SPC - Công tơ điện xoay chiều kiểu điện tử 1 pha nhiều biểu giá, trực tiếp 10(100)A, 220V, CCX: 1 - module PLC | Cái | 5 | 2026 | 2026-05-20 |  | 02.VH1.50.003703.VH1.50.0037 | HTDD2605Y01174 Xuất công tơ 1 pha 1 gia thay bảo trì | 0 | 0 | 0 | 6 | 780227.5 | 4681365
3.15.74.395.VIE.00.000 | SPC - Cáp nhôm bọc vặn xoắn LV-ABC 0.6/1kV 3x95mm2 | Mét | 5 | 2026 | 2026-05-20 |  | 02.VH1.42.007303.VH1.42.0073 | QLLD2605S01178 Xuất SCTX theo PA 527 QLLĐ | 0 | 0 | 0 | 4 | 94502.5 | 378010
3.15.25.025.VIE.00.000 | SPC - Cáp đồng trần xoắn C25mm2 | Kg | 5 | 2026 | 2026-05-20 |  | 02.VH1.42.007303.VH1.42.0073 | QLLD2605S01178 Xuất SCTX theo PA 527 QLLĐ | 0 | 0 | 0 | 1 | 314089 | 314089
3.06.60.324.VIE.00.000 | SPC - Giá treo 3 MBT 1pha 25-75KVA | Cái | 5 | 2026 | 2026-05-20 |  | 02.VH1.42.007303.VH1.42.0073 | QLLD2605S01178 Xuất SCTX theo PA 527 QLLĐ | 0 | 0 | 0 | 1 | 2266667 | 2266667
3.15.42.095.VIE.00.000 | SPC - Cáp đồng bọc hạ thế CV 95mm2 | Mét | 5 | 2026 | 2026-05-20 |  | 02.VH1.42.007403.VH1.42.0074 | QLLD2605S01177 Xuất SCTX theo PA 551 Đội QLLĐ | 0 | 0 | 0 | 36 | 248659.17 | 8951730
3.20.25.025.VIE.00.000 | SPC - Kẹp bulông chẻ Cu-Al (Split-bolt) 25-150/120-150 | Cái | 5 | 2026 | 2026-05-20 |  | 02.VH1.42.007403.VH1.42.0074 | QLLD2605S01177 Xuất SCTX theo PA 551 Đội QLLĐ | 0 | 0 | 0 | 13 | 125000 | 1625000
3.15.80.252.VIE.00.000 | Cáp đồng bọc Ngọc Lan-25mm2-24kV | Mét | 5 | 2026 | 2026-05-20 |  | 02.VH6.41.001903.VH6.41.0019 | VTAD2605001-Xuất Vtư cấp cho Cty Quang Vũ thi công SCL:Ctr DD TBA 2026, theo VB 353/KTAT ngày 8.5.26 | 0 | 0 | 0 | 100 | 91600 | 9160000
3.42.90.104.VIE.00.000 | Chống sét Vina Electric-18kV-10kA & phụ kiện | Bộ | 5 | 2026 | 2026-05-20 |  | 02.VH6.41.001903.VH6.41.0019 | VTAD2605001-Xuất Vtư cấp cho Cty Quang Vũ thi công SCL:Ctr DD TBA 2026, theo VB 353/KTAT ngày 8.5.26 | 0 | 0 | 0 | 6 | 797860.83 | 4787165
3.53.60.103.VIE.00.000 | Máy biến dòng MiTEX 24kV-10/5A-0,5 loại ngoài trời | Cái | 5 | 2026 | 2026-05-20 |  | 02.VH1.48.002703.VH1.48.0027 | Xuất TI Trung thế qua Đội TH2- Cty Thí Nghiệm Điện lực Thí Nghiệm | 0 | 0 | 0 | 3 | 8800000 | 26400000
3.15.42.120.VIE.00.000 | SPC - Cáp đồng bọc hạ thế CV 120mm2 | Mét | 5 | 2026 | 2026-05-20 |  | 02.VH6.41.001903.VH6.41.0019 | VTAD2605001-Xuất Vtư cấp cho Cty Quang Vũ thi công SCL:Ctr DD TBA 2026, theo VB 353/KTAT ngày 8.5.26 | 0 | 0 | 0 | 15.5 | 355200 | 5505600
3.60.55.064.VIE.00.CXA | SPC - Điện kế điện tử 1P 3 giá GT 5(6)A. 220v,230v CCX0.5s | Cái | 5 | 2026 | 2026-05-20 |  | 02.VH4.67.000903.VH4.67.0009 | Xuất điều chỉnh do nhập sai danh điểm theo PN:01.VH4.12.0046 | 0 | 0 | 0 | 1 | 1000 | 1
3.70.76.007.VIE.00.000 | SPC - Băng keo cách điện hạ thế | Cuộn | 5 | 2026 | 2026-05-20 |  | 02.VH1.42.007403.VH1.42.0074 | QLLD2605S01177 Xuất SCTX theo PA 551 Đội QLLĐ | 0 | 0 | 0 | 20 | 7014.5 | 140290
3.15.42.095.VIE.00.000 | SPC - Cáp đồng bọc hạ thế CV 95mm2 | Mét | 5 | 2026 | 2026-05-20 |  | 02.VH1.42.007503.VH1.42.0075 | QLLD2605S01176 Xuất SCTX theo PA552 Đội QLLĐ | 0 | 0 | 0 | 36 | 248659.17 | 8951730
3.20.25.025.VIE.00.000 | SPC - Kẹp bulông chẻ Cu-Al (Split-bolt) 25-150/120-150 | Cái | 5 | 2026 | 2026-05-20 |  | 02.VH1.42.007503.VH1.42.0075 | QLLD2605S01176 Xuất SCTX theo PA552 Đội QLLĐ | 0 | 0 | 0 | 3 | 125000 | 375000
3.20.22.979.VIE.00.000 | SPC - Kẹp đồng chữ C 120-120 | Cái | 5 | 2026 | 2026-05-20 |  | 02.VH1.42.007503.VH1.42.0075 | QLLD2605S01176 Xuất SCTX theo PA552 Đội QLLĐ | 0 | 0 | 0 | 11 | 153500 | 1688500
3.20.84.040.VIE.00.000 | SPC - Đầu cosse ép đồng 70mm2 | Cái | 5 | 2026 | 2026-05-20 |  | 02.VH1.42.007503.VH1.42.0075 | QLLD2605S01176 Xuất SCTX theo PA552 Đội QLLĐ | 0 | 0 | 0 | 12 | 41246.08 | 494953
3.60.56.101.VIE.00.000 | SPC - Công tơ điện xoay chiều kiểu điện tử 1 pha nhiều biểu giá,trực tiếp 10(100)A, 220V, CCX: 1 | Cái | 5 | 2026 | 2026-05-20 |  | 02.VH1.50.003703.VH1.50.0037 | HTDD2605Y01174 Xuất công tơ 1 pha 1 gia thay bảo trì | 0 | 0 | 0 | 26 | 738794.5 | 19208657
3.60.36.060.VIE.00.CXA | SPC - Điện kế điện tử 3 pha 3x5(6)A - 3x(57,7/100 ÷ 230/400)V CCX 0,5S | Cái | 5 | 2026 | 2026-05-20 |  | 02.VH4.67.000903.VH4.67.0009 | Xuất điều chỉnh do nhập sai danh điểm theo PN:01.VH4.12.0046 | 0 | 0 | 0 | 1 | 1000 | 1
3.53.60.503.VIE.00.000 | Máy biến dòng MiTEX 24kV-50/5A-0,5 loại ngoài trời | Cái | 5 | 2026 | 2026-05-20 |  | 02.VH1.48.002703.VH1.48.0027 | Xuất TI Trung thế qua Đội TH2- Cty Thí Nghiệm Điện lực Thí Nghiệm | 0 | 0 | 0 | 6 | 8200000 | 49200000
3.53.60.253.VIE.00.000 | Máy biến dòng MiTEX 24kV-25/5A-0,5 loại ngoài trời | Cái | 5 | 2026 | 2026-05-20 |  | 02.VH1.48.002703.VH1.48.0027 | Xuất TI Trung thế qua Đội TH2- Cty Thí Nghiệm Điện lực Thí Nghiệm | 0 | 0 | 0 | 3 | 8000000 | 24000000
3.15.56.426.000.00.000 | Cáp muller 3x25+1x16 mm2 (lõi đồng) | Mét | 5 | 2026 | 2026-05-20 |  | 02.VH1.46.010603.VH1.46.0106 | HTDD2605N03142 Xuất vật tư GM 3 pha tháng 5-2026 | 0 | 0 | 0 | 36 | 268000 | 9648000
4.69.32.006.VIE.00.000 | SPC - Vít 6 phân | Cái | 5 | 2026 | 2026-05-20 |  | 02.VH1.46.010703.VH1.46.0107 | HTDD2605N01143 Xuất vật tư GM 1 pha T5-2026 | 0 | 0 | 0 | 100 | 442220 | 44222
4.80.51.001.VIE.00.000 | SPC - Tắc kê nhựa | Cái | 5 | 2026 | 2026-05-20 |  | 02.VH1.46.010703.VH1.46.0107 | HTDD2605N01143 Xuất vật tư GM 1 pha T5-2026 | 0 | 0 | 0 | 100 | 147810 | 14781
3.46.05.063.CHN.00.000 | SPC - Máy cắt hạ thế (MCB) 1 cực 63A | Cái | 5 | 2026 | 2026-05-20 |  | 02.VH1.46.010703.VH1.46.0107 | HTDD2605N01143 Xuất vật tư GM 1 pha T5-2026 | 0 | 0 | 0 | 5 | 34000 | 170000
3.20.94.010.000.00.000 | Khóa đai inox | Cái | 5 | 2026 | 2026-05-20 |  | 02.VH1.46.010603.VH1.46.0106 | HTDD2605N03142 Xuất vật tư GM 3 pha tháng 5-2026 | 0 | 0 | 0 | 40 | 1200 | 48000
3.53.70.303.VIE.00.000 | Máy biến dòng MiTEX 24kV-300/5A-0,5 loại ngoài trời | Cái | 5 | 2026 | 2026-05-20 | 01.VH1.17.0020 |  | nhập điều động VTTB theo TB: 2472/TB-EVNHCMngày 18/05/2026 PGH: 03.UVD.57.0088 ngày 18/05/2026 | 3 | 8500000 | 25500000 | 0 | 0 | 0
3.53.70.106.VIE.00.000 | Máy biến dòng GELEX 24kV-100/5A-0,5 loại ngoài trời | Cái | 5 | 2026 | 2026-05-20 | 01.VH1.17.0019 |  | NHập điều động VTTB theo TB:2472/TB-EVNHCMMC ngày 18/05/2026 theo PGH:03.UVD.57.0090 Ngày 19/05/2026 | 3 | 7600000 | 22800000 | 0 | 0 | 0
3.20.31.095.000.00.000 | Nối bọc cách điện IPC 50-95 mm2 | Cái | 5 | 2026 | 2026-05-20 |  | 02.VH1.46.010603.VH1.46.0106 | HTDD2605N03142 Xuất vật tư GM 3 pha tháng 5-2026 | 0 | 0 | 0 | 50 | 23997.68 | 1199884
3.20.94.742.000.00.000 | Dây đai inox 1200*20*0.4mm | Cái | 5 | 2026 | 2026-05-20 |  | 02.VH1.46.010603.VH1.46.0106 | HTDD2605N03142 Xuất vật tư GM 3 pha tháng 5-2026 | 0 | 0 | 0 | 40 | 4300 | 172000
3.60.90.109.VIE.00.000 | Hộp 1 công tơ 3 pha composite ngoài trời | Cái | 5 | 2026 | 2026-05-20 |  | 02.VH1.46.010603.VH1.46.0106 | HTDD2605N03142 Xuất vật tư GM 3 pha tháng 5-2026 | 0 | 0 | 0 | 8 | 173928.63 | 1391429
3.46.17.100.000.00.000 | Máy cắt hạ thế 3 pha 3 cực 100A | Cái | 5 | 2026 | 2026-05-20 |  | 02.VH1.46.010603.VH1.46.0106 | HTDD2605N03142 Xuất vật tư GM 3 pha tháng 5-2026 | 0 | 0 | 0 | 15 | 160800 | 2412000
3.20.94.010.000.00.000 | Khóa đai inox | Cái | 5 | 2026 | 2026-05-20 |  | 02.VH1.46.010503.VH1.46.0105 | HTDD2605N03142 Xuất vật tư TCCS T5-2026 | 0 | 0 | 0 | 20 | 1200 | 24000
3.20.94.742.000.00.000 | Dây đai inox 1200*20*0.4mm | Cái | 5 | 2026 | 2026-05-20 |  | 02.VH1.46.010503.VH1.46.0105 | HTDD2605N03142 Xuất vật tư TCCS T5-2026 | 0 | 0 | 0 | 20 | 4300 | 86000
3.60.46.116.VIE.00.AXX | SPC - Điện kế điện tử 3 pha 3 giá PLC 3x10(100)A 220/380V CCX:1 | Cái | 5 | 2026 | 2026-05-20 |  | 02.VH4.46.015303.VH4.46.0153 | HTDD2605N03142 Xuất công tơ GM T5-2026 | 0 | 0 | 0 | 10 | 1000 | 10
3.60.90.109.VIE.00.000 | Hộp 1 công tơ 3 pha composite ngoài trời | Cái | 5 | 2026 | 2026-05-20 |  | 02.VH1.46.010503.VH1.46.0105 | HTDD2605N03142 Xuất vật tư TCCS T5-2026 | 0 | 0 | 0 | 15 | 173928.6 | 2608929
3.15.56.426.000.00.000 | Cáp muller 3x25+1x16 mm2 (lõi đồng) | Mét | 5 | 2026 | 2026-05-20 |  | 02.VH1.46.010503.VH1.46.0105 | HTDD2605N03142 Xuất vật tư TCCS T5-2026 | 0 | 0 | 0 | 85 | 268000 | 22780000
3.15.42.120.VIE.00.000 | SPC - Cáp đồng bọc hạ thế CV 120mm2 | Mét | 5 | 2026 | 2026-05-20 | 01.VH1.16.0050 |  | 24025-SX:Nhập Vtư từ Ctr 24025 đ/c SXKD cấp cho Ctr SCL TBA 2026-Cty Quang Vũ Thi công | 15.5 | 355200 | 5505600 | 0 | 0 | 0
3.60.55.064.VIE.00.CXA | SPC - Điện kế điện tử 1P 3 giá GT 5(6)A. 220v,230v CCX0.5s | Cái | 5 | 2026 | 2026-05-20 | 01.VH4.12.0046 |  | Nhập thu hồi công tơ TCCS trạm công cộng | 1 | 1 | 1 | 0 | 0 | 0
3.53.60.256.VIE.00.000 | Máy biến dòng GELEX 24kV-25/5A-0,5 loại ngoài trời | Cái | 5 | 2026 | 2026-05-20 | 01.VH1.17.0019 |  | NHập điều động VTTB theo TB:2472/TB-EVNHCMMC ngày 18/05/2026 theo PGH:03.UVD.57.0090 Ngày 19/05/2026 | 9 | 8301271.44 | 74711443 | 0 | 0 | 0
3.53.60.253.VIE.00.000 | Máy biến dòng MiTEX 24kV-25/5A-0,5 loại ngoài trời | Cái | 5 | 2026 | 2026-05-20 | 01.VH1.17.0023 |  | Nhập VTTB theo TB: 2472/TB-EVNHCM ngày 18/05/2026 + PGH:03.UVD.57.0087 ngày 18/05/2026 | 3 | 8000000 | 24000000 | 0 | 0 | 0
3.60.36.060.VIE.00.CXA | SPC - Điện kế điện tử 3 pha 3x5(6)A - 3x(57,7/100 ÷ 230/400)V CCX 0,5S | Cái | 5 | 2026 | 2026-05-20 | 01.VH4.12.0046 |  | Nhập thu hồi công tơ TCCS trạm công cộng | 1 | 1 | 1 | 0 | 0 | 0
3.53.05.250.VIE.00.CXA | SPC - Biến dòng điện (CT) 600V 250/5A 10VA CCX 0,5 | Cái | 5 | 2026 | 2026-05-20 | 01.VH4.12.0047 |  | Nhập thu hồi TI HT TCCS trạm công cộng | 1 | 1 | 1 | 0 | 0 | 0
3.60.36.060.VIE.00.CXA | SPC - Điện kế điện tử 3 pha 3x5(6)A - 3x(57,7/100 ÷ 230/400)V CCX 0,5S | Cái | 5 | 2026 | 2026-05-20 | 01.VH4.12.0048 |  | Nhập thu hồi công tơ TCCS trạm Công công | 1 | 1 | 1 | 0 | 0 | 0
3.53.60.506.VIE.00.000 | Máy biến dòng GELEX 24kV-50/5A-0,5 loại ngoài trời | Cái | 5 | 2026 | 2026-05-20 | 01.VH1.17.0023 |  | Nhập VTTB theo TB: 2472/TB-EVNHCM ngày 18/05/2026 + PGH:03.UVD.57.0087 ngày 18/05/2026 | 3 | 7387400 | 22162200 | 0 | 0 | 0
3.53.60.503.VIE.00.000 | Máy biến dòng MiTEX 24kV-50/5A-0,5 loại ngoài trời | Cái | 5 | 2026 | 2026-05-20 | 01.VH1.17.0019 |  | NHập điều động VTTB theo TB:2472/TB-EVNHCMMC ngày 18/05/2026 theo PGH:03.UVD.57.0090 Ngày 19/05/2026 | 6 | 8200000 | 49200000 | 0 | 0 | 0
3.53.70.103.VIE.00.000 | Máy biến dòng MiTEX 24kV-100/5A-0,5 loại ngoài trời | Cái | 5 | 2026 | 2026-05-20 | 01.VH1.17.0019 |  | NHập điều động VTTB theo TB:2472/TB-EVNHCMMC ngày 18/05/2026 theo PGH:03.UVD.57.0090 Ngày 19/05/2026 | 6 | 8800000 | 52800000 | 0 | 0 | 0
3.53.60.103.VIE.00.000 | Máy biến dòng MiTEX 24kV-10/5A-0,5 loại ngoài trời | Cái | 5 | 2026 | 2026-05-20 | 01.VH1.17.0019 |  | NHập điều động VTTB theo TB:2472/TB-EVNHCMMC ngày 18/05/2026 theo PGH:03.UVD.57.0090 Ngày 19/05/2026 | 3 | 8800000 | 26400000 | 0 | 0 | 0
3.46.17.100.000.00.000 | Máy cắt hạ thế 3 pha 3 cực 100A | Cái | 5 | 2026 | 2026-05-20 |  | 02.VH1.46.010503.VH1.46.0105 | HTDD2605N03142 Xuất vật tư TCCS T5-2026 | 0 | 0 | 0 | 16 | 160800 | 2572800
3.60.46.116.VIE.00.AXX | SPC - Điện kế điện tử 3 pha 3 giá PLC 3x10(100)A 220/380V CCX:1 | Cái | 5 | 2026 | 2026-05-20 |  | 02.VH4.46.015203.VH4.46.0152 | HTDD2605N03142 Xuất công tơ TCCS T5-2026 | 0 | 0 | 0 | 10 | 1000 | 10
2.76.01.001.VIE.00.000 | SPC - Chì niêm điện kế | Kg | 5 | 2026 | 2026-05-20 |  | 02.VH1.46.010703.VH1.46.0107 | HTDD2605N01143 Xuất vật tư GM 1 pha T5-2026 | 0 | 0 | 0 | 3 | 128091 | 384273
3.53.70.153.VIE.00.000 | Máy biến dòng MiTEX 24kV-150/5A-0,5 loại ngoài trời | Cái | 5 | 2026 | 2026-05-20 | 01.VH1.17.0020 |  | nhập điều động VTTB theo TB: 2472/TB-EVNHCMngày 18/05/2026 PGH: 03.UVD.57.0088 ngày 18/05/2026 | 6 | 7500000 | 45000000 | 0 | 0 | 0
3.53.60.203.VIE.00.000 | Máy biến dòng MiTEX 24kV-20/5A-0,5 loại ngoài trời | Cái | 5 | 2026 | 2026-05-20 | 01.VH1.17.0023 |  | Nhập VTTB theo TB: 2472/TB-EVNHCM ngày 18/05/2026 + PGH:03.UVD.57.0087 ngày 18/05/2026 | 9 | 8800000 | 79200000 | 0 | 0 | 0
3.53.60.753.VIE.00.000 | Máy biến dòng MiTEX 24kV-75/5A-0,5 loại ngoài trời | Cái | 5 | 2026 | 2026-05-20 | 01.VH1.17.0020 |  | nhập điều động VTTB theo TB: 2472/TB-EVNHCMngày 18/05/2026 PGH: 03.UVD.57.0088 ngày 18/05/2026 | 6 | 7500000 | 45000000 | 0 | 0 | 0
3.42.06.636.VIE.00.000 | Dao cách ly Polymer Alpha-3pha-24kV- 630A loại ngoài trời | Bộ | 5 | 2026 | 2026-05-20 | 01.VH1.17.0021 |  | Nhập điều động theo VB 2087/PCVT-KHVT từ PC Bình Chánh PG 03.US1.60.0075/19.5.26. | 5 | 10520000 | 52600000 | 0 | 0 | 0
3.15.80.252.VIE.00.000 | Cáp đồng bọc Ngọc Lan-25mm2-24kV | Mét | 5 | 2026 | 2026-05-20 | 01.VH1.17.0021 |  | Nhập điều động theo VB 2087/PCVT-KHVT từ PC Bình Chánh PG 03.US1.60.0075/19.5.26. | 100 | 91600 | 9160000 | 0 | 0 | 0
3.42.90.104.VIE.00.000 | Chống sét Vina Electric-18kV-10kA & phụ kiện | Bộ | 5 | 2026 | 2026-05-20 | 01.VH1.17.0021 |  | Nhập điều động theo VB 2087/PCVT-KHVT từ PC Bình Chánh PG 03.US1.60.0075/19.5.26. | 20 | 797860.85 | 15957217 | 0 | 0 | 0
3.46.17.100.000.00.000 | Máy cắt hạ thế 3 pha 3 cực 100A | Cái | 5 | 2026 | 2026-05-20 | 01.VH1.17.0022 |  | Nhập điều động VTTB Theo CV:2118/PCVT-KHVT ngày 15/05/2026 PGH:03.VG1.57.0018 ngày 20/05/2026 | 50 | 160800 | 8040000 | 0 | 0 | 0
3.53.60.153.VIE.00.000 | Máy biến dòng MiTEX 24kV-15/5A-0,5 loại ngoài trời | Cái | 5 | 2026 | 2026-05-20 | 01.VH1.17.0023 |  | Nhập VTTB theo TB: 2472/TB-EVNHCM ngày 18/05/2026 + PGH:03.UVD.57.0087 ngày 18/05/2026 | 12 | 9000000 | 108000000 | 0 | 0 | 0
3.53.60.603.VIE.00.000 | Máy biến dòng MiTEX 24kV-60/5A-0,5 loại ngoài trời | Cái | 5 | 2026 | 2026-05-20 | 01.VH1.17.0023 |  | Nhập VTTB theo TB: 2472/TB-EVNHCM ngày 18/05/2026 + PGH:03.UVD.57.0087 ngày 18/05/2026 | 6 | 7500000 | 45000000 | 0 | 0 | 0
3.53.60.303.VIE.00.000 | Máy biến dòng MiTEX 24kV-30/5A-0,5 loại ngoài trời | Cái | 5 | 2026 | 2026-05-20 | 01.VH1.17.0023 |  | Nhập VTTB theo TB: 2472/TB-EVNHCM ngày 18/05/2026 + PGH:03.UVD.57.0087 ngày 18/05/2026 | 6 | 9000000 | 54000000 | 0 | 0 | 0
3.53.70.203.VIE.00.000 | Máy biến dòng MiTEX 24kV-200/5A-0,5 loại ngoài trời | Cái | 5 | 2026 | 2026-05-20 | 01.VH1.17.0020 |  | nhập điều động VTTB theo TB: 2472/TB-EVNHCMngày 18/05/2026 PGH: 03.UVD.57.0088 ngày 18/05/2026 | 3 | 10000000 | 30000000 | 0 | 0 | 0
3.53.60.756.VIE.00.000 | Máy biến dòng GELEX 24kV-75/5A-0,5 loại ngoài trời | Cái | 5 | 2026 | 2026-05-20 | 01.VH1.17.0020 |  | nhập điều động VTTB theo TB: 2472/TB-EVNHCMngày 18/05/2026 PGH: 03.UVD.57.0088 ngày 18/05/2026 | 3 | 7600000 | 22800000 | 0 | 0 | 0
3.60.55.064.VIE.00.BXX | SPC - Điện kế điện tử 1P 3 giá GT 5(6)A. 220v,230v CCX0.5s | Cái | 5 | 2026 | 2026-05-20 | 01.VH8.12.0058 |  | VTA26041N07103 Nhập thu hồi công tơ TCCS trạm Công công | 1 | 1 | 1 | 0 | 0 | 0
3.60.56.105.VIE.00.000 | SPC - Công tơ điện xoay chiều kiểu điện tử 1 pha nhiều biểu giá, trực tiếp 10(100)A, 220V, CCX: 1 - module PLC | Cái | 5 | 2026 | 2026-05-20 |  | 02.VH4.50.017603.VH4.50.0176 | HTDD2605Y01174 Xuất công tơ 1 pha 1 gia thay bảo trì | 0 | 0 | 0 | 20 | 790057.3 | 15801146
3.53.05.150.VIE.00.BXX | SPC - Biến dòng điện (CT) 600V 150/5A 5VA CCX 0,5 | Cái | 5 | 2026 | 2026-05-20 | 01.VH8.12.0057 |  | VTA26041N07103 Nhập thu hồi TI TCCS trạm Công cộng | 2 | 1 | 2 | 0 | 0 | 0
3.42.06.636.VIE.00.000 | Dao cách ly Polymer Alpha-3pha-24kV- 630A loại ngoài trời | Bộ | 5 | 2026 | 2026-05-21 | 01.VH1.17.0024 |  | Nhập điều động từ PC Bình Chánh, HD 460/20.5.26 theo VB 1598/PCVT-KHVT 15.4.26 (PG 03.US1.60.0076/19.5.26) | 5 | 10520000 | 52600000 | 0 | 0 | 0
3.53.04.606.VIE.00.000 | Máy biến dòng GELEX 600V-600/5A-0,5 loại ngoài trời | Cái | 5 | 2026 | 2026-05-21 |  | 02.VH4.46.015703.VH4.46.0157 | HTDD2605N05179 Xuất TIHT (600/5) lắp trạm Cty TNHH Thủy Sản Hồng Ngọc | 0 | 0 | 0 | 3 | 401212 | 1203636
3.60.36.054.VIE.00.000 | SPC - Công tơ điện tử 3 pha nhiều biểu giá loại gián tiếp 3x5(6)A, 3x(57,5/100 - 240/415)V, CCX: 0,5S ĐKĐ | Cái | 5 | 2026 | 2026-05-21 |  | 02.VH4.46.015803.VH4.46.0158 | HTDD2605N05167 Xuất công tơ (cái TI150/5, TU 100) Cấp Cty TNHH ADVANCED MATERIAL ZILI VN | 0 | 0 | 0 | 1 | 2998000 | 2998000
3.56.60.121.000.00.AXX | Biến điện áp 22(15):V3/0,1:V3 kV - 15VA | Cái | 5 | 2026 | 2026-05-21 |  | 02.VH4.46.015903.VH4.46.0159 | HTDD2605N05167 Xuất TU Cấp Cty TNHH ADVANCED MATERIAL ZILI VN | 0 | 0 | 0 | 3 | 1000 | 3
3.53.65.015.VIE.00.AXX | SPC - Biến dòng điện (TI) 24kV 15-30/5A 10VA epoxy chân không | Cái | 5 | 2026 | 2026-05-21 |  | 02.VH4.50.017803.VH4.50.0178 | HTDD2605Y01163 Xuất TI TT thay cháy hỏng | 0 | 0 | 0 | 1 | 1000 | 1
3.53.65.152.VIE.00.000 | SPC - Biến dòng điện (TI) 24KV 150-300/5A 10VA epoxy chân không | Cái | 5 | 2026 | 2026-05-21 |  | 02.VH4.46.016003.VH4.46.0160 | HTDD2605N05167 Xuất TI TT Cấp Cty TNHH ADVANCED MATERIAL ZILI VN | 0 | 0 | 0 | 3 | 8780181.33 | 26340544
1.31.03.045.VIE.00.000 | SPC - Nhớt 40 | Lít | 5 | 2026 | 2026-05-21 | 01.VH1.10.0040 |  | Nhập theo hoá đơn số 00012 Công ty Thanh Bình Electric | 36 | 120555.56 | 4340000 | 0 | 0 | 0
1.31.03.045.VIE.00.000 | SPC - Nhớt 40 | Lít | 5 | 2026 | 2026-05-21 | 01.VH1.10.0040 |  | Nhập theo hoá đơn số 00012 Công ty Thanh Bình Electric | 36 | 120833.33 | 4350000 | 0 | 0 | 0
1.71.77.009.MAS.00.000 | SPC - Dung dịch làm mát máy phát điện (Cat SCA) | Lít | 5 | 2026 | 2026-05-21 | 01.VH1.10.0040 |  | Nhập theo hoá đơn số 00012 Công ty Thanh Bình Electric | 60 | 192500 | 11550000 | 0 | 0 | 0
3.60.36.054.VIE.00.000 | SPC - Công tơ điện tử 3 pha nhiều biểu giá loại gián tiếp 3x5(6)A, 3x(57,5/100 - 240/415)V, CCX: 0,5S ĐKĐ | Cái | 5 | 2026 | 2026-05-21 | 01.VH4.11.0072 |  | VTA26041N05130 Hoàn nhập lại công tơ thừa (theo PGH:03.VH4.46.0122 | 1 | 2998000 | 2998000 | 0 | 0 | 0
5.80.25.106.000.00.000 | Accu 1,2VDC 150Ah | Bình | 5 | 2026 | 2026-05-21 | 01.VH1.10.0040 |  | Nhập theo hoá đơn số 00012 Công ty Thanh Bình Electric | 2 | 4590000 | 9180000 | 0 | 0 | 0
3.56.60.121.000.00.AXX | Biến điện áp 22(15):V3/0,1:V3 kV - 15VA | Cái | 5 | 2026 | 2026-05-21 | 01.VH4.11.0073 |  | VTA26041N05130 Hoàn nhập lại tu thừa (theo PGH:03.VH4.46.0123 | 3 | 1 | 3 | 0 | 0 | 0
8.75.50.313.000.00.000 | Modem 3G/4G cho Recloser | Bộ | 5 | 2026 | 2026-05-21 |  | 02.VH4.46.015403.VH4.46.0154 | KTAT2605N03173 Xuất modem lắp mới lắp thiết bị đóng cắt | 0 | 0 | 0 | 36 | 7290000 | 262440000
3.80.42.547.000.00.000 | SPC - Cáp tín hiệu có giáp chống nhiễu 4x4mm2 | Mét | 5 | 2026 | 2026-05-21 |  | 02.VH1.46.010903.VH1.46.0109 | HTDD2605N05167 Xuất vật tư Cấp Cty TNHH ADVANCED MATERIAL ZILI VN | 0 | 0 | 0 | 24 | 51441 | 1234584
3.80.42.547.000.00.000 | SPC - Cáp tín hiệu có giáp chống nhiễu 4x4mm2 | Mét | 5 | 2026 | 2026-05-21 |  | 02.VH1.46.010803.VH1.46.0108 | HTDD2605N05179 Xuất vật tư) lắp trạm Cty TNHH Thủy Sản Hồng Ngọc | 0 | 0 | 0 | 4 | 51441 | 205764
3.56.60.056.VIE.00.000 | SPC - Biến điện áp TU 24kV 22000/√3/110/√3V-15VA CCX 0,5 epoxy chân không | Cái | 5 | 2026 | 2026-05-21 |  | 02.VH4.50.017703.VH4.50.0177 | HTDD2605Y01163 Xuất TU thay cháy hỏng | 0 | 0 | 0 | 1 | 9892914 | 9892914
1.71.77.010.MAS.00.000 | SPC - Dung dịch làm mát máy phát điện (Coolant Additive DCA4) | Lít | 5 | 2026 | 2026-05-21 | 01.VH1.10.0040 |  | Nhập theo hoá đơn số 00012 Công ty Thanh Bình Electric | 51.03 | 325396.83 | 16605000 | 0 | 0 | 0
3.60.36.054.VIE.00.000 | SPC - Công tơ điện tử 3 pha nhiều biểu giá loại gián tiếp 3x5(6)A, 3x(57,5/100 - 240/415)V, CCX: 0,5S ĐKĐ | Cái | 5 | 2026 | 2026-05-21 |  | 02.VH4.46.015603.VH4.46.0156 | HTDD2605N05179 Xuất công tơ (600/5) lắp trạm Cty TNHH Thủy Sản Hồng Ngọc | 0 | 0 | 0 | 1 | 2998000 | 2998000
3.60.55.305.VIE.00.000 | SPC - Công tơ điện tử 3 pha nhiều biểu giá loại gián tiếp 3x5(6)A, 3x(57.7/100 ÷230/400)V, CCX: 0.5S | Cái | 5 | 2026 | 2026-05-21 | 01.VH4.18.0045 |  | nHập lại công tơ sau khi kiểm định đạt theo PGH:03.UW2.57.2279+03.UW2.57.2280 (21/05/2026) | 14 | 3052769.93 | 42738779 | 0 | 0 | 0
8.75.60.914.000.00.AXX | Điện kế điện tử 1 pha một giá 20(80)A Vinasino (thu thập dữ liệu từ xa) | Cái | 5 | 2026 | 2026-05-21 | 01.VH4.18.0045 |  | nHập lại công tơ sau khi kiểm định đạt theo PGH:03.UW2.57.2279+03.UW2.57.2280 (21/05/2026) | 1020 | 25.32 | 25827 | 0 | 0 | 0
3.53.05.304.VIE.00.000 | SPC - Biến dòng điện (CT) 720V 300/5A 5VA CCX0.5 | Cái | 5 | 2026 | 2026-05-21 |  | 02.VH4.46.015503.VH4.46.0155 | QLLD26052605S01178 Xuất TI TCCS trạm Công cộng Ông Trịnh 12 | 0 | 0 | 0 | 2 | 296393.5 | 592787
8.75.60.914.000.00.AXX | Điện kế điện tử 1 pha một giá 20(80)A Vinasino (thu thập dữ liệu từ xa) | Cái | 5 | 2026 | 2026-05-21 | 01.VH4.18.0045 |  | nHập lại công tơ sau khi kiểm định đạt theo PGH:03.UW2.57.2279+03.UW2.57.2280 (21/05/2026) | 390 | 25.32 | 9875 | 0 | 0 | 0
3.46.15.250.CHN.00.000 | SPC - Máy cắt hạ thế kiểu vỏ đúc (MCCB) 3 cực 250A | Cái | 5 | 2026 | 2026-05-22 |  | 02.VH1.42.007803.VH1.42.0078 | QLLD2605S01185 Xuất vật tư SCTX theo PA 581 Đội QLLĐ | 0 | 0 | 0 | 1 | 1000000 | 1000000
4.70.21.021.VIE.00.000 | SPC - Long đền vuông ĐK 18 (50x50x2.5mm) | Cái | 5 | 2026 | 2026-05-22 |  | 02.VH1.42.007803.VH1.42.0078 | QLLD2605S01185 Xuất vật tư SCTX theo PA 581 Đội QLLĐ | 0 | 0 | 0 | 4 | 2604.75 | 10419
3.15.25.025.VIE.00.000 | SPC - Cáp đồng trần xoắn C25mm2 | Kg | 5 | 2026 | 2026-05-22 |  | 02.VH1.42.007803.VH1.42.0078 | QLLD2605S01185 Xuất vật tư SCTX theo PA 581 Đội QLLĐ | 0 | 0 | 0 | 1 | 314089 | 314089
4.38.00.067.VIE.00.000 | SPC - Bu lông 16x400 | Cái | 5 | 2026 | 2026-05-22 |  | 02.VH1.42.007803.VH1.42.0078 | QLLD2605S01185 Xuất vật tư SCTX theo PA 581 Đội QLLĐ | 0 | 0 | 0 | 2 | 32282.5 | 64565
3.20.05.837.VIE.00.000 | SPC - NỐI ÉP WR 379 | Cái | 5 | 2026 | 2026-05-22 |  | 02.VH1.42.007903.VH1.42.0079 | QLLD2605S01184 Xuất vật tư SCTX theo PA 585 Đội QLLĐ | 0 | 0 | 0 | 1 | 14000 | 14000
3.06.60.324.VIE.00.000 | SPC - Giá treo 3 MBT 1pha 25-75KVA | Cái | 5 | 2026 | 2026-05-22 |  | 02.VH1.42.007803.VH1.42.0078 | QLLD2605S01185 Xuất vật tư SCTX theo PA 581 Đội QLLĐ | 0 | 0 | 0 | 1 | 2266667 | 2266667
3.20.12.929.VIE.00.000 | SPC - Kẹp ép WR 929 | Cái | 5 | 2026 | 2026-05-22 |  | 02.VH1.42.007803.VH1.42.0078 | QLLD2605S01185 Xuất vật tư SCTX theo PA 581 Đội QLLĐ | 0 | 0 | 0 | 4 | 49640.75 | 198563
3.15.42.095.VIE.00.000 | SPC - Cáp đồng bọc hạ thế CV 95mm2 | Mét | 5 | 2026 | 2026-05-22 |  | 02.VH1.42.007903.VH1.42.0079 | QLLD2605S01184 Xuất vật tư SCTX theo PA 585 Đội QLLĐ | 0 | 0 | 0 | 18 | 248659.17 | 4475865
4.38.50.008.VIE.00.000 | SPC - Bu lông móc 16x250 | Cái | 5 | 2026 | 2026-05-22 |  | 02.VH1.42.007703.VH1.42.0077 | QLLD2605S01183 Xuất vật tư SCTX theo PA 592 Đội QLLĐ | 0 | 0 | 0 | 5 | 31407.2 | 157036
3.20.84.185.VIE.00.000 | SPC - Đầu cosse ép đồng 185mm2 | Cái | 5 | 2026 | 2026-05-22 |  | 02.VH1.42.007903.VH1.42.0079 | QLLD2605S01184 Xuất vật tư SCTX theo PA 585 Đội QLLĐ | 0 | 0 | 0 | 2 | 118800 | 237600
3.60.55.305.VIE.00.000 | SPC - Công tơ điện tử 3 pha nhiều biểu giá loại gián tiếp 3x5(6)A, 3x(57.7/100 ÷230/400)V, CCX: 0.5S | Cái | 5 | 2026 | 2026-05-22 |  | 02.VH4.50.018203.VH4.50.0182 | THCD2605Y03164 Xuất công tơ GTHT(400/5:1, 500/5:1) thay bảo trì | 0 | 0 | 0 | 2 | 3232221.5 | 6464443
3.60.55.305.VIE.00.000 | SPC - Công tơ điện tử 3 pha nhiều biểu giá loại gián tiếp 3x5(6)A, 3x(57.7/100 ÷230/400)V, CCX: 0.5S | Cái | 5 | 2026 | 2026-05-22 |  | 02.VH4.50.018103.VH4.50.0181 | VTA26046Y03128 Xuất công tơ GTHT( cài 250/5:1, 400/5:1) thay bảo trì | 0 | 0 | 0 | 2 | 3232221.5 | 6464443
3.60.36.054.VIE.00.000 | SPC - Công tơ điện tử 3 pha nhiều biểu giá loại gián tiếp 3x5(6)A, 3x(57,5/100 - 240/415)V, CCX: 0,5S ĐKĐ | Cái | 5 | 2026 | 2026-05-22 |  | 02.VH4.50.018003.VH4.50.0180 | HTDD2605Y01174 Xuất Công tơ 3PGT ( theo DS) thay bảo trì | 0 | 0 | 0 | 8 | 2998000 | 23984000
3.60.55.305.VIE.00.000 | SPC - Công tơ điện tử 3 pha nhiều biểu giá loại gián tiếp 3x5(6)A, 3x(57.7/100 ÷230/400)V, CCX: 0.5S | Cái | 5 | 2026 | 2026-05-22 |  | 02.VH4.50.017903.VH4.50.0179 | HTDD2605Y01163 Xuất công tơ thay cháy hỏng | 0 | 0 | 0 | 7 | 3232221.43 | 22625550
3.60.36.054.VIE.00.000 | SPC - Công tơ điện tử 3 pha nhiều biểu giá loại gián tiếp 3x5(6)A, 3x(57,5/100 - 240/415)V, CCX: 0,5S ĐKĐ | Cái | 5 | 2026 | 2026-05-22 |  | 02.VH4.50.017903.VH4.50.0179 | HTDD2605Y01163 Xuất công tơ thay cháy hỏng | 0 | 0 | 0 | 1 | 2998000 | 2998000
3.06.60.324.VIE.00.000 | SPC - Giá treo 3 MBT 1pha 25-75KVA | Cái | 5 | 2026 | 2026-05-22 |  | 02.VH1.42.008003.VH1.42.0080 | QLLD2605S01180 Xuất vật tư SCTX theo PA 582 Đội QLLĐ | 0 | 0 | 0 | 1 | 2266665 | 2266665
3.70.76.007.VIE.00.000 | SPC - Băng keo cách điện hạ thế | Cuộn | 5 | 2026 | 2026-05-22 |  | 02.VH1.42.008003.VH1.42.0080 | QLLD2605S01180 Xuất vật tư SCTX theo PA 582 Đội QLLĐ | 0 | 0 | 0 | 2 | 7014.5 | 14029
3.20.84.185.VIE.00.000 | SPC - Đầu cosse ép đồng 185mm2 | Cái | 5 | 2026 | 2026-05-22 |  | 02.VH1.42.008003.VH1.42.0080 | QLLD2605S01180 Xuất vật tư SCTX theo PA 582 Đội QLLĐ | 0 | 0 | 0 | 2 | 118800 | 237600
3.15.42.150.VIE.00.000 | SPC - Cáp đồng bọc hạ thế CV 150mm2 | Mét | 5 | 2026 | 2026-05-22 |  | 02.VH1.42.008003.VH1.42.0080 | QLLD2605S01180 Xuất vật tư SCTX theo PA 582 Đội QLLĐ | 0 | 0 | 0 | 24 | 319388.71 | 7665329
3.46.15.320.CHN.00.000 | SPC - Máy cắt hạ thế kiểu vỏ đúc (MCCB) 3 cực 320A | Cái | 5 | 2026 | 2026-05-22 |  | 02.VH1.42.008003.VH1.42.0080 | QLLD2605S01180 Xuất vật tư SCTX theo PA 582 Đội QLLĐ | 0 | 0 | 0 | 1 | 4600000 | 4600000
3.30.92.012.VIE.00.000 | SPC - Dây chì (FUSE LINK) 12A | Sợi | 5 | 2026 | 2026-05-22 |  | 02.VH1.42.008003.VH1.42.0080 | QLLD2605S01180 Xuất vật tư SCTX theo PA 582 Đội QLLĐ | 0 | 0 | 0 | 1 | 36928 | 36928
3.20.31.095.000.00.000 | Nối bọc cách điện IPC 50-95 mm2 | Cái | 5 | 2026 | 2026-05-22 |  | 02.VH1.42.007703.VH1.42.0077 | QLLD2605S01183 Xuất vật tư SCTX theo PA 592 Đội QLLĐ | 0 | 0 | 0 | 14 | 23997.71 | 335968
3.60.36.060.VIE.00.CXA | SPC - Điện kế điện tử 3 pha 3x5(6)A - 3x(57,7/100 ÷ 230/400)V CCX 0,5S | Cái | 5 | 2026 | 2026-05-22 |  | 02.VH4.67.001003.VH4.67.0010 | Xuất điều chỉnh do nhập sai danh diểm theo PN:01.VH4.12.0047+01.VH4.12.0048 | 0 | 0 | 0 | 1 | 1000 | 1
3.53.05.250.VIE.00.CXA | SPC - Biến dòng điện (CT) 600V 250/5A 10VA CCX 0,5 | Cái | 5 | 2026 | 2026-05-22 |  | 02.VH4.67.001003.VH4.67.0010 | Xuất điều chỉnh do nhập sai danh diểm theo PN:01.VH4.12.0047+01.VH4.12.0048 | 0 | 0 | 0 | 1 | 1000 | 1
4.38.00.065.VIE.00.000 | SPC - Bu lông 16x300 | Cái | 5 | 2026 | 2026-05-22 |  | 02.VH1.42.008003.VH1.42.0080 | QLLD2605S01180 Xuất vật tư SCTX theo PA 582 Đội QLLĐ | 0 | 0 | 0 | 2 | 27615.5 | 55231
3.20.27.027.VIE.00.000 | SPC - Kẹp 2 rãnh song song cho dây Cu-Al 25-120/70-240 | Cái | 5 | 2026 | 2026-05-22 |  | 02.VH1.42.008003.VH1.42.0080 | QLLD2605S01180 Xuất vật tư SCTX theo PA 582 Đội QLLĐ | 0 | 0 | 0 | 2 | 135203 | 270406
3.06.60.324.VIE.00.000 | SPC - Giá treo 3 MBT 1pha 25-75KVA | Cái | 5 | 2026 | 2026-05-22 |  | 02.VH1.42.007903.VH1.42.0079 | QLLD2605S01184 Xuất vật tư SCTX theo PA 585 Đội QLLĐ | 0 | 0 | 0 | 1 | 2266667 | 2266667
3.46.15.160.KOR.00.000 | SPC - Máy cắt hạ thế kiểu vỏ đúc (MCCB) 3 cực 160A | Cái | 5 | 2026 | 2026-05-22 |  | 02.VH1.42.007903.VH1.42.0079 | QLLD2605S01184 Xuất vật tư SCTX theo PA 585 Đội QLLĐ | 0 | 0 | 0 | 1 | 1536000 | 1536000
3.20.22.430.VIE.00.000 | SPC - Kẹp treo cáp ABC cỡ 4x95mm2 | Cái | 5 | 2026 | 2026-05-22 |  | 02.VH1.42.007703.VH1.42.0077 | QLLD2605S01183 Xuất vật tư SCTX theo PA 592 Đội QLLĐ | 0 | 0 | 0 | 3 | 26926 | 80778
3.53.05.150.VIE.00.BXX | SPC - Biến dòng điện (CT) 600V 150/5A 5VA CCX 0,5 | Cái | 5 | 2026 | 2026-05-22 | 01.VH8.12.0060 |  | QLLD2605s01153 Nhập thu hồi vật tư TCCS trạm CC | 1 | 1 | 1 | 0 | 0 | 0
3.53.04.606.VIE.00.000 | Máy biến dòng GELEX 600V-600/5A-0,5 loại ngoài trời | Cái | 5 | 2026 | 2026-05-22 |  | 02.VH4.46.016203.VH4.46.0162 | QLLD2605S01185 Xuất TI HT( 600/5) TCCS trạm Tóc Tiên | 0 | 0 | 0 | 2 | 401212 | 802424
3.53.05.250.VIE.00.BXX | SPC - Biến dòng điện (CT) 600V 250/5A 10VA CCX 0,5 | Cái | 5 | 2026 | 2026-05-22 | 01.VH8.12.0061 |  | HTDD2605Y01169 Nhập thu hồi VTTB TCCS trạm CC | 1 | 1 | 1 | 0 | 0 | 0
3.60.36.060.VIE.00.BXX | SPC - Điện kế điện tử 3 pha 3x5(6)A - 3x(57,7/100 ÷ 230/400)V CCX 0,5S | Cái | 5 | 2026 | 2026-05-22 | 01.VH8.12.0059 |  | VTA26041N07103 nhập thu hồi TCCS Trạm CC | 1 | 1 | 1 | 0 | 0 | 0
3.15.74.395.VIE.00.000 | SPC - Cáp nhôm bọc vặn xoắn LV-ABC 0.6/1kV 3x95mm2 | Mét | 5 | 2026 | 2026-05-22 |  | 02.VH1.42.007703.VH1.42.0077 | QLLD2605S01183 Xuất vật tư SCTX theo PA 592 Đội QLLĐ | 0 | 0 | 0 | 193 | 94502.4 | 18238963
4.94.70.206.000.00.000 | Ghế xoay lớn | Cái | 5 | 2026 | 2026-05-22 |  | 02.VH1.51.001903.VH1.51.0019 | VPCT Xuất ghế xoay phục vụ công việc Văn phòng | 0 | 0 | 0 | 1 | 5833333 | 5833333
3.20.31.155.VIE.00.000 | SPC - Kẹp nối bọc cách điện IPC 150-150 mm2 | Cái | 5 | 2026 | 2026-05-22 | 01.VH1.17.0025 |  | Nhập theo hoá đơn số 1204 của Công ty Điện lực Chợ Lớn | 50 | 68027.78 | 3401389 | 0 | 0 | 0
3.20.22.947.000.00.000 | kẹp quai cu-al 240-300 | Cái | 5 | 2026 | 2026-05-22 | 01.VH1.17.0026 |  | Nhập theo hoá đơn số 777 của Công ty ĐIện lực Sài Gòn | 42 | 156243.9 | 6562244 | 0 | 0 | 0
3.60.55.105.VIE.00.BXX | SPC - Điện kế điện tử 1P nhiều giá 5(10)A | Cái | 5 | 2026 | 2026-05-22 | 01.VH8.12.0061 |  | HTDD2605Y01169 Nhập thu hồi VTTB TCCS trạm CC | 1 | 1 | 1 | 0 | 0 | 0
3.53.05.250.VIE.00.BXX | SPC - Biến dòng điện (CT) 600V 250/5A 10VA CCX 0,5 | Cái | 5 | 2026 | 2026-05-22 | 01.VH8.12.0059 |  | VTA26041N07103 nhập thu hồi TCCS Trạm CC | 1 | 1 | 1 | 0 | 0 | 0
3.56.60.056.VIE.00.AXX | SPC - Biến điện áp TU 24kV 22000/√3/110/√3V-15VA CCX 0,5 epoxy chân không | Cái | 5 | 2026 | 2026-05-22 |  | 02.VH4.41.003803.VH4.41.0038 | VTAD2606001 Xuất TU SCL T5-2026 | 0 | 0 | 0 | 6 | 1000 | 6
3.60.36.054.VIE.00.000 | SPC - Công tơ điện tử 3 pha nhiều biểu giá loại gián tiếp 3x5(6)A, 3x(57,5/100 - 240/415)V, CCX: 0,5S ĐKĐ | Cái | 5 | 2026 | 2026-05-22 |  | 02.VH4.46.016103.VH4.46.0161 | QLLT2605S01185 Xuất Công tơ GTHT( 600/5) TCCS trạm Tóc Tiên | 0 | 0 | 0 | 1 | 2998000 | 2998000
4.94.70.206.000.00.000 | Ghế xoay lớn | Cái | 5 | 2026 | 2026-05-22 | 01.VH1.10.0041 |  | Nhập theo hoá đơn số 561 của công ty Deep flowx | 1 | 5833333 | 5833333 | 0 | 0 | 0
5.80.25.106.000.00.000 | Accu 1,2VDC 150Ah | Bình | 5 | 2026 | 2026-05-22 |  | 02.VH1.42.007603.VH1.42.0076 | VHLD2605S01181 Xuất vật tư SCTX theo TT 103 Đội Vận hành lưới điện | 0 | 0 | 0 | 2 | 4590000 | 9180000
1.31.03.045.VIE.00.000 | SPC - Nhớt 40 | Lít | 5 | 2026 | 2026-05-22 |  | 02.VH1.42.007603.VH1.42.0076 | VHLD2605S01181 Xuất vật tư SCTX theo TT 103 Đội Vận hành lưới điện | 0 | 0 | 0 | 36 | 120694.44 | 4345000
1.31.03.045.VIE.00.000 | SPC - Nhớt 40 | Lít | 5 | 2026 | 2026-05-22 |  | 02.VH1.42.007603.VH1.42.0076 | VHLD2605S01181 Xuất vật tư SCTX theo TT 103 Đội Vận hành lưới điện | 0 | 0 | 0 | 36 | 120694.44 | 4345000
1.71.77.009.MAS.00.000 | SPC - Dung dịch làm mát máy phát điện (Cat SCA) | Lít | 5 | 2026 | 2026-05-22 |  | 02.VH1.42.007603.VH1.42.0076 | VHLD2605S01181 Xuất vật tư SCTX theo TT 103 Đội Vận hành lưới điện | 0 | 0 | 0 | 60 | 192500 | 11550000
1.71.77.010.MAS.00.000 | SPC - Dung dịch làm mát máy phát điện (Coolant Additive DCA4) | Lít | 5 | 2026 | 2026-05-22 |  | 02.VH1.42.007603.VH1.42.0076 | VHLD2605S01181 Xuất vật tư SCTX theo TT 103 Đội Vận hành lưới điện | 0 | 0 | 0 | 51.03 | 325396.83 | 16605000
3.20.22.412.VIE.00.000 | SPC - Kẹp ngừng cáp LV-ABC tự treo 4x120mm2 | Cái | 5 | 2026 | 2026-05-22 |  | 02.VH1.42.007703.VH1.42.0077 | QLLD2605S01183 Xuất vật tư SCTX theo PA 592 Đội QLLĐ | 0 | 0 | 0 | 2 | 29583.5 | 59167
5.98.00.924.000.00.000 | Camera & phụ kiện | Bộ | 5 | 2026 | 2026-05-23 | 01.VH1.10.0043 |  | Nhập theo hoá đơn số 49 của HKD Nguyễn Văn Bình | 1 | 2500000 | 2500000 | 0 | 0 | 0
3.20.94.010.000.00.000 | Khóa đai inox | Cái | 5 | 2026 | 2026-05-23 | 01.VH1.11.0061 |  | HTDD2605N01143 Hoàn nhập vật tư GM 1 pha tháng 5-2026 | 158 | 1200 | 189600 | 0 | 0 | 0
4.69.32.006.VIE.00.000 | SPC - Vít 6 phân | Cái | 5 | 2026 | 2026-05-23 | 01.VH1.11.0061 |  | HTDD2605N01143 Hoàn nhập vật tư GM 1 pha tháng 5-2026 | 26 | 442.23 | 11498 | 0 | 0 | 0
3.15.56.426.000.00.000 | Cáp muller 3x25+1x16 mm2 (lõi đồng) | Mét | 5 | 2026 | 2026-05-23 |  | 02.VH1.69.001503.VH1.69.0015 | VHLDDPSC Xuất tạm ứng dự phòng sự cố đội VHLĐ | 0 | 0 | 0 | 60 | 268000 | 16080000
3.60.55.284.VIE.00.000 | SPC - Công tơ điện tử 1 pha nhiều biểu giá loại trực tiếp 5(80)A, 220V;230V, CCX: 1 - module PLC ĐKĐ | Cái | 5 | 2026 | 2026-05-23 |  | 02.VH1.50.003803.VH1.50.0038 | HTDD2605Y01174 Xuất công tơ 1 pha 3 giá thay bảo trì | 0 | 0 | 0 | 304 | 778440.49 | 236645909
3.80.42.412.000.00.000 | Cáp data Android | Sợi | 5 | 2026 | 2026-05-23 | 01.VH1.10.0043 |  | Nhập theo hoá đơn số 49 của HKD Nguyễn Văn Bình | 1 | 8750000 | 8750000 | 0 | 0 | 0
8.75.60.914.000.00.AXX | Điện kế điện tử 1 pha một giá 20(80)A Vinasino (thu thập dữ liệu từ xa) | Cái | 5 | 2026 | 2026-05-23 | 01.VH4.11.0074 |  | HTDD2605N01143 Hoàn nhập công tơ GM 1 pha tháng 5-2026 | 229 | 26.84 | 6146 | 0 | 0 | 0
4.94.70.512.000.00.000 | Máy điều hòa 1,5 hp - Khối lạnh. | Cái | 5 | 2026 | 2026-05-23 | 01.VH1.10.0042 |  | Nhập theo hoá đơn số 279 của Công ty Kim Minh | 1 | 9055556 | 9055556 | 0 | 0 | 0
4.80.51.001.VIE.00.000 | SPC - Tắc kê nhựa | Cái | 5 | 2026 | 2026-05-23 | 01.VH1.11.0061 |  | HTDD2605N01143 Hoàn nhập vật tư GM 1 pha tháng 5-2026 | 26 | 147.81 | 3843 | 0 | 0 | 0
3.46.05.063.CHN.00.000 | SPC - Máy cắt hạ thế (MCB) 1 cực 63A | Cái | 5 | 2026 | 2026-05-23 | 01.VH1.11.0061 |  | HTDD2605N01143 Hoàn nhập vật tư GM 1 pha tháng 5-2026 | 4 | 34000 | 136000 | 0 | 0 | 0
3.20.31.095.000.00.000 | Nối bọc cách điện IPC 50-95 mm2 | Cái | 5 | 2026 | 2026-05-23 | 01.VH1.11.0060 |  | HTDD2605N01143 Hoàn nhập vật tư GM 1 pha tháng 5-2026 | 130 | 23997.68 | 3119699 | 0 | 0 | 0
3.20.94.742.000.00.000 | Dây đai inox 1200*20*0.4mm | Cái | 5 | 2026 | 2026-05-23 | 01.VH1.11.0060 |  | HTDD2605N01143 Hoàn nhập vật tư GM 1 pha tháng 5-2026 | 158 | 4300 | 679400 | 0 | 0 | 0
3.70.76.007.VIE.00.000 | SPC - Băng keo cách điện hạ thế | Cuộn | 5 | 2026 | 2026-05-23 | 01.VH1.11.0060 |  | HTDD2605N01143 Hoàn nhập vật tư GM 1 pha tháng 5-2026 | 4 | 7014.5 | 28058 | 0 | 0 | 0
3.46.10.032.VIE.00.000 | SPC - Máy cắt hạ thế (MCB) 2 cực 32A | Cái | 5 | 2026 | 2026-05-23 | 01.VH1.11.0060 |  | HTDD2605N01143 Hoàn nhập vật tư GM 1 pha tháng 5-2026 | 100 | 75897.98 | 7589798 | 0 | 0 | 0
8.75.90.052.000.00.000 | Bộ rửa xe (máy bơm, dây, vòi phun) | Bộ | 5 | 2026 | 2026-05-23 | 01.VH1.10.0044 |  | Nhập theo hoá đơn số 96 của CH Nguyễn Văn Tạo | 1 | 3400000 | 3400000 | 0 | 0 | 0
3.10.08.004.VIE.00.000 | SPC - Sứ ống chỉ | Cái | 5 | 2026 | 2026-05-23 | 01.VH1.11.0059 |  | HTDD2605N01143 Hoàn nhập vật tư GM 1 pha tháng 5-2026 | 1 | 17600 | 17600 | 0 | 0 | 0
3.60.90.105.VIE.00.000 | SPC - Hộp 1 công tơ 1 pha composite ngoài trời | Cái | 5 | 2026 | 2026-05-23 | 01.VH1.11.0060 |  | HTDD2605N01143 Hoàn nhập vật tư GM 1 pha tháng 5-2026 | 60 | 78752.87 | 4725172 | 0 | 0 | 0
3.46.05.040.CHN.00.000 | SPC - Máy cắt hạ thế (MCB) 1 cực 40A | Cái | 5 | 2026 | 2026-05-23 | 01.VH1.11.0060 |  | HTDD2605N01143 Hoàn nhập vật tư GM 1 pha tháng 5-2026 | 140 | 25595.39 | 3583354 | 0 | 0 | 0
3.46.10.063.CHN.00.000 | SPC - Máy cắt hạ thế (MCB) 2 cực 63A | Cái | 5 | 2026 | 2026-05-23 | 01.VH1.11.0061 |  | HTDD2605N01143 Hoàn nhập vật tư GM 1 pha tháng 5-2026 | 4 | 68500 | 274000 | 0 | 0 | 0
3.60.90.111.VIE.00.000 | SPC - Hộp 4 công tơ một pha composite ngoài trời | Cái | 5 | 2026 | 2026-05-23 | 01.VH1.11.0060 |  | HTDD2605N01143 Hoàn nhập vật tư GM 1 pha tháng 5-2026 | 40 | 490422.08 | 19616883 | 0 | 0 | 0
3.53.05.255.VIE.00.000 | SPC - Biến dòng điện (CT) 720V 250/5A 5VA CCX0.5 | Cái | 5 | 2026 | 2026-05-23 |  | 02.VH4.46.016303.VH4.46.0163 | QLLD2605S01180 Xuất TI hạ thế TTCS trạm Mỹ Xuân 25 | 0 | 0 | 0 | 2 | 269868.5 | 539737
8.75.90.052.000.00.000 | Bộ rửa xe (máy bơm, dây, vòi phun) | Bộ | 5 | 2026 | 2026-05-23 |  | 02.VH1.86.000503.VH1.86.0005 | QLLD Xuất máy rửa xe phục vụ công việc tại đội QLLĐ | 0 | 0 | 0 | 1 | 3400000 | 3400000
5.98.00.924.000.00.000 | Camera & phụ kiện | Bộ | 5 | 2026 | 2026-05-23 |  | 02.VH1.86.000403.VH1.86.0004 | VPCT Xuất máy lạnh lắp tại tổ Hậu kiểm phòng KD + phụ kiện ô tô thay cho xe 51M 767.11 | 0 | 0 | 0 | 1 | 2500000 | 2500000
3.15.42.095.VIE.00.000 | SPC - Cáp đồng bọc hạ thế CV 95mm2 | Mét | 5 | 2026 | 2026-05-23 |  | 02.VH1.46.011103.VH1.46.0111 | HTDD2605N05171 Xuất vật tư lắp trạm Cty CP TMDV ĐT Năng lượng bầu trời P, Long Hương | 0 | 0 | 0 | 10 | 248659.2 | 2486592
3.15.82.500.000.00.GXA | Cáp Cu bọc 24kV 500mm2. | Mét | 5 | 2026 | 2026-05-23 | 01.VH1.16.0051 |  | Nhập điều chuyển vật tư từ kho VHK sang kho VH1 Công ty | 75 | 1589040 | 119178000 | 0 | 0 | 0
3.60.90.111.VIE.00.000 | SPC - Hộp 4 công tơ một pha composite ngoài trời | Cái | 5 | 2026 | 2026-05-23 | 01.VH1.11.0059 |  | HTDD2605N01143 Hoàn nhập vật tư GM 1 pha tháng 5-2026 | 18 | 490422.06 | 8827597 | 0 | 0 | 0
3.46.10.032.VIE.00.000 | SPC - Máy cắt hạ thế (MCB) 2 cực 32A | Cái | 5 | 2026 | 2026-05-23 | 01.VH1.11.0059 |  | HTDD2605N01143 Hoàn nhập vật tư GM 1 pha tháng 5-2026 | 31 | 75897.97 | 2352837 | 0 | 0 | 0
3.46.05.032.CHN.00.000 | SPC - Máy cắt hạ thế (MCB) 1 cực 32A | Cái | 5 | 2026 | 2026-05-23 | 01.VH1.11.0060 |  | HTDD2605N01143 Hoàn nhập vật tư GM 1 pha tháng 5-2026 | 39 | 23981.36 | 935273 | 0 | 0 | 0
4.94.70.512.000.00.000 | Máy điều hòa 1,5 hp - Khối lạnh. | Cái | 5 | 2026 | 2026-05-23 |  | 02.VH1.86.000403.VH1.86.0004 | VPCT Xuất máy lạnh lắp tại tổ Hậu kiểm phòng KD + phụ kiện ô tô thay cho xe 51M 767.11 | 0 | 0 | 0 | 1 | 9055556 | 9055556
3.15.44.206.VIE.00.000 | SPC - Cáp duplex DuCV 2x6mm2 | Mét | 5 | 2026 | 2026-05-23 | 01.VH1.11.0059 |  | HTDD2605N01143 Hoàn nhập vật tư GM 1 pha tháng 5-2026 | 100.5 | 37604.7 | 3779272 | 0 | 0 | 0
4.38.00.063.VIE.00.000 | SPC - Bu lông 16x250 | Cái | 5 | 2026 | 2026-05-23 | 01.VH1.11.0059 |  | HTDD2605N01143 Hoàn nhập vật tư GM 1 pha tháng 5-2026 | 1 | 25499 | 25499 | 0 | 0 | 0
3.06.60.901.VIE.00.000 | SPC - Khung đỡ 1 sứ | Cái | 5 | 2026 | 2026-05-23 | 01.VH1.11.0059 |  | HTDD2605N01143 Hoàn nhập vật tư GM 1 pha tháng 5-2026 | 1 | 15138 | 15138 | 0 | 0 | 0
3.15.54.206.000.00.000 | Cáp muller 2x6mm2 (lõi đồng) | Mét | 5 | 2026 | 2026-05-23 | 01.VH1.11.0059 |  | HTDD2605N01143 Hoàn nhập vật tư GM 1 pha tháng 5-2026 | 460.2 | 44900 | 20662980 | 0 | 0 | 0
3.15.54.210.000.00.000 | Cáp muller 2x10mm2 (lõi đồng) | Mét | 5 | 2026 | 2026-05-23 | 01.VH1.11.0059 |  | HTDD2605N01143 Hoàn nhập vật tư GM 1 pha tháng 5-2026 | 85 | 69500 | 5907500 | 0 | 0 | 0
3.60.55.105.VIE.00.BXX | SPC - Điện kế điện tử 1P nhiều giá 5(10)A | Cái | 5 | 2026 | 2026-05-23 | 01.VH8.12.0062 |  | QLLD2605S01153 Nhập thu hồi vật tư TCCS trạm CC | 1 | 1 | 1 | 0 | 0 | 0
3.60.55.304.VIE.00.BXX | SPC - Công tơ điện xoay chiều kiểu điện tử 3 pha nhiều biểu giá, gián tiếp 3x5(6)A, 3x(57.7/100 ÷230/400)V, CCX: 0.5S - module PLC | Cái | 5 | 2026 | 2026-05-23 | 01.VH8.12.0063 |  | HTDD2605Y03145 nhập thu hồi công tơ thay cháy hỏng | 1 | 1 | 1 | 0 | 0 | 0
3.60.55.305.VIE.00.BXX | SPC - Công tơ điện tử 3 pha nhiều biểu giá loại gián tiếp 3x5(6)A, 3x(57.7/100 ÷230/400)V, CCX: 0.5S | Cái | 5 | 2026 | 2026-05-23 | 01.VH8.12.0063 |  | HTDD2605Y03145 nhập thu hồi công tơ thay cháy hỏng | 30 | 1 | 30 | 0 | 0 | 0
3.60.46.006.VIE.00.BXX | SPC - Điện kế điện tử 3P 3 giá PLC GT 5(6)A 230/400V CCX1 | Cái | 5 | 2026 | 2026-05-23 | 01.VH8.12.0063 |  | HTDD2605Y03145 nhập thu hồi công tơ thay cháy hỏng | 1 | 1 | 1 | 0 | 0 | 0
3.60.55.134.VIE.00.BXX | SPC - Công tơ điện tử 1 pha nhiều biểu giá loại gián tiếp 5(10)A, 220V, CCX: 1 | Cái | 5 | 2026 | 2026-05-23 | 01.VH8.12.0063 |  | HTDD2605Y03145 nhập thu hồi công tơ thay cháy hỏng | 1 | 1 | 1 | 0 | 0 | 0
3.56.60.016.VIE.00.BXX | SPC - Biến điện áp TU 12000/120V | Cái | 5 | 2026 | 2026-05-23 | 01.VH8.12.0064 |  | HTDD2605Y03145 nhập thu hồi TU thay cháy hỏng | 1 | 1 | 1 | 0 | 0 | 0
3.15.82.590.VIE.00.000 | SPC - Cáp CU/XLPE/PVC 24kV 1Cx500MM2 | Mét | 5 | 2026 | 2026-05-23 |  | 02.VHK.56.000103.VHK.56.0001 | Xuất điều chuyể từ kho VHK sang kho VH1 Công ty | 0 | 0 | 0 | 75 | 1589040 | 119178000
3.80.42.412.000.00.000 | Cáp data Android | Sợi | 5 | 2026 | 2026-05-23 |  | 02.VH1.86.000403.VH1.86.0004 | VPCT Xuất máy lạnh lắp tại tổ Hậu kiểm phòng KD + phụ kiện ô tô thay cho xe 51M 767.11 | 0 | 0 | 0 | 1 | 8750000 | 8750000
3.15.42.095.VIE.00.000 | SPC - Cáp đồng bọc hạ thế CV 95mm2 | Mét | 5 | 2026 | 2026-05-23 |  | 02.VH1.46.011003.VH1.46.0110 | HTDD2605N05171 Xuất vật tư lắp trạm Cty CP TMDV ĐT Năng lượng bầu trời P, Long Hương | 0 | 0 | 0 | 6 | 248659.17 | 1491955
3.60.55.045.VIE.00.BXX | SPC - Điện kế điện tử 1pha 2 dây - 1 giá TT,class1- 10(40)A 220V PLC | Cái | 5 | 2026 | 2026-05-25 | 01.VH8.12.0065 |  | HTDD2605N03142 Nhập thu hồi công tơ TCCS 3p Tháng 5-2026 | 10 | 1 | 10 | 0 | 0 | 0
3.15.56.426.000.00.000 | Cáp muller 3x25+1x16 mm2 (lõi đồng) | Mét | 5 | 2026 | 2026-05-25 | 01.VH1.11.0062 |  | HTDD2605N03142 Hoàn nhập vật tư GM 3 pha tháng 5/2026 | 22 | 268000 | 5896000 | 0 | 0 | 0
3.15.54.622.000.00.000 | Cáp Muller 3*16 + 1*10 mm2 | Mét | 5 | 2026 | 2026-05-25 | 01.VH1.11.0062 |  | HTDD2605N03142 Hoàn nhập vật tư GM 3 pha tháng 5/2026 | 14 | 239000 | 3346000 | 0 | 0 | 0
3.46.17.100.000.00.000 | Máy cắt hạ thế 3 pha 3 cực 100A | Cái | 5 | 2026 | 2026-05-25 | 01.VH1.11.0062 |  | HTDD2605N03142 Hoàn nhập vật tư GM 3 pha tháng 5/2026 | 1 | 160800 | 160800 | 0 | 0 | 0
3.15.54.225.VIE.00.000 | SPC - Cáp điện kế - Muller (CVV) 2x25mm2 | Mét | 5 | 2026 | 2026-05-25 | 01.VH1.11.0062 |  | HTDD2605N03142 Hoàn nhập vật tư GM 3 pha tháng 5/2026 | 3.2 | 190216.88 | 608694 | 0 | 0 | 0
3.20.31.095.000.00.000 | Nối bọc cách điện IPC 50-95 mm2 | Cái | 5 | 2026 | 2026-05-25 | 01.VH1.11.0062 |  | HTDD2605N03142 Hoàn nhập vật tư GM 3 pha tháng 5/2026 | 50 | 23997.68 | 1199884 | 0 | 0 | 0
2.76.01.001.VIE.00.000 | SPC - Chì niêm điện kế | Kg | 5 | 2026 | 2026-05-25 | 01.VH1.11.0062 |  | HTDD2605N03142 Hoàn nhập vật tư GM 3 pha tháng 5/2026 | 0.25 | 128092 | 32023 | 0 | 0 | 0
3.70.76.007.VIE.00.000 | SPC - Băng keo cách điện hạ thế | Cuộn | 5 | 2026 | 2026-05-25 | 01.VH1.11.0062 |  | HTDD2605N03142 Hoàn nhập vật tư GM 3 pha tháng 5/2026 | 11 | 7014.55 | 77160 | 0 | 0 | 0
3.20.50.018.VIE.00.000 | SPC - Móc treo chữ U DK 18 | Cái | 5 | 2026 | 2026-05-25 |  | 02.VH1.42.008503.VH1.42.0085 | QLLD2605S01189 Xuất SCTX PA 606 Đội QLLĐ | 0 | 0 | 0 | 4 | 73706.5 | 294826
3.20.54.771.VIE.00.000 | SPC - Giáp buộc cổ sứ đơn dây ACXH 70mm2 (dùng cho cách điện polymer) | Bộ | 5 | 2026 | 2026-05-25 |  | 02.VH1.42.008803.VH1.42.0088 | THCD2605S01194 Xuất SCTX PA 300 Đội THCĐ | 0 | 0 | 0 | 9 | 55000 | 495000
3.20.23.376.VIE.00.000 | SPC - Kẹp ngừng cáp 3U U50-120mm2 | Cái | 5 | 2026 | 2026-05-25 |  | 02.VH1.42.008503.VH1.42.0085 | QLLD2605S01189 Xuất SCTX PA 606 Đội QLLĐ | 0 | 0 | 0 | 6 | 157231.33 | 943388
3.06.30.743.VIE.00.000 | SPC - Đà kép V 75x75x8 - 2400MM(đa năng) | Bộ | 5 | 2026 | 2026-05-25 |  | 02.VH1.42.008503.VH1.42.0085 | QLLD2605S01189 Xuất SCTX PA 606 Đội QLLĐ | 0 | 0 | 0 | 2 | 1533983 | 3067966
3.10.88.824.VIE.00.000 | SPC - Cách điện treo polymer 24KV | Cái | 5 | 2026 | 2026-05-25 |  | 02.VH1.42.008503.VH1.42.0085 | QLLD2605S01189 Xuất SCTX PA 606 Đội QLLĐ | 0 | 0 | 0 | 6 | 148148 | 888888
4.38.00.066.VIE.00.000 | SPC - Bu lông 16x350 | Cái | 5 | 2026 | 2026-05-25 |  | 02.VH1.42.008503.VH1.42.0085 | QLLD2605S01189 Xuất SCTX PA 606 Đội QLLĐ | 0 | 0 | 0 | 8 | 28000 | 224000
3.10.08.004.VIE.00.000 | SPC - Sứ ống chỉ | Cái | 5 | 2026 | 2026-05-25 |  | 02.VH1.42.008503.VH1.42.0085 | QLLD2605S01189 Xuất SCTX PA 606 Đội QLLĐ | 0 | 0 | 0 | 12 | 17600 | 211200
4.38.10.005.VIE.00.000 | SPC - Bu lông VRS 16x400 | Cái | 5 | 2026 | 2026-05-25 |  | 02.VH1.42.008503.VH1.42.0085 | QLLD2605S01189 Xuất SCTX PA 606 Đội QLLĐ | 0 | 0 | 0 | 1 | 44000 | 44000
3.20.22.412.VIE.00.000 | SPC - Kẹp ngừng cáp LV-ABC tự treo 4x120mm2 | Cái | 5 | 2026 | 2026-05-25 |  | 02.VH1.42.008603.VH1.42.0086 | QLLD2605S01198 Xuất SCTX TT 608 Đội QLLĐ | 0 | 0 | 0 | 2 | 29583.5 | 59167
3.20.22.431.VIE.00.000 | SPC - Kẹp treo cáp ABC cỡ 4x120mm2 | Cái | 5 | 2026 | 2026-05-25 |  | 02.VH1.42.008603.VH1.42.0086 | QLLD2605S01198 Xuất SCTX TT 608 Đội QLLĐ | 0 | 0 | 0 | 18 | 22200 | 399600
3.15.74.312.VIE.00.000 | SPC - Cáp nhôm bọc vặn xoắn LV-ABC 0.6/1kV 3x120mm2 | Mét | 5 | 2026 | 2026-05-25 |  | 02.VH1.42.008603.VH1.42.0086 | QLLD2605S01198 Xuất SCTX TT 608 Đội QLLĐ | 0 | 0 | 0 | 663 | 85408.14 | 56625596
3.06.60.904.VIE.00.000 | SPC - Khung đỡ 4 sứ | Cái | 5 | 2026 | 2026-05-25 |  | 02.VH1.42.008503.VH1.42.0085 | QLLD2605S01189 Xuất SCTX PA 606 Đội QLLĐ | 0 | 0 | 0 | 3 | 122272.33 | 366817
4.38.50.008.VIE.00.000 | SPC - Bu lông móc 16x250 | Cái | 5 | 2026 | 2026-05-25 |  | 02.VH1.42.008603.VH1.42.0086 | QLLD2605S01198 Xuất SCTX TT 608 Đội QLLĐ | 0 | 0 | 0 | 22 | 31382.64 | 690418
3.20.94.742.000.00.000 | Dây đai inox 1200*20*0.4mm | Cái | 5 | 2026 | 2026-05-25 | 01.VH1.11.0062 |  | HTDD2605N03142 Hoàn nhập vật tư GM 3 pha tháng 5/2026 | 12 | 4300 | 51600 | 0 | 0 | 0
3.15.42.050.VIE.00.000 | SPC - Cáp đồng bọc hạ thế CV 50mm2 | Mét | 5 | 2026 | 2026-05-25 |  | 02.VH1.42.008603.VH1.42.0086 | QLLD2605S01198 Xuất SCTX TT 608 Đội QLLĐ | 0 | 0 | 0 | 22 | 145600 | 3203200
3.20.05.892.VIE.00.000 | SPC - NỐI ÉP WR 929(240/240) | Cái | 5 | 2026 | 2026-05-25 |  | 02.VH1.42.008603.VH1.42.0086 | QLLD2605S01198 Xuất SCTX TT 608 Đội QLLĐ | 0 | 0 | 0 | 9 | 42800 | 385200
3.20.31.095.000.00.000 | Nối bọc cách điện IPC 50-95 mm2 | Cái | 5 | 2026 | 2026-05-25 |  | 02.VH1.42.008603.VH1.42.0086 | QLLD2605S01198 Xuất SCTX TT 608 Đội QLLĐ | 0 | 0 | 0 | 152 | 23997.68 | 3647648
3.20.31.155.VIE.00.000 | SPC - Kẹp nối bọc cách điện IPC 150-150 mm2 | Cái | 5 | 2026 | 2026-05-25 |  | 02.VH1.42.008703.VH1.42.0087 | THCD2605S01195 Xuất SCTX PA 448 Đội THCĐ | 0 | 0 | 0 | 6 | 68027.83 | 408167
3.20.84.185.VIE.00.000 | SPC - Đầu cosse ép đồng 185mm2 | Cái | 5 | 2026 | 2026-05-25 |  | 02.VH1.42.008703.VH1.42.0087 | THCD2605S01195 Xuất SCTX PA 448 Đội THCĐ | 0 | 0 | 0 | 14 | 118800 | 1663200
3.15.42.185.VIE.00.000 | SPC - Cáp đồng bọc hạ thế CV 185mm2 | Mét | 5 | 2026 | 2026-05-25 |  | 02.VH1.42.008703.VH1.42.0087 | THCD2605S01195 Xuất SCTX PA 448 Đội THCĐ | 0 | 0 | 0 | 56 | 499716.43 | 27984120
3.70.75.157.000.00.000 | Băng keo CĐ trung thế | Cuộn | 5 | 2026 | 2026-05-25 |  | 02.VH1.42.008803.VH1.42.0088 | THCD2605S01194 Xuất SCTX PA 300 Đội THCĐ | 0 | 0 | 0 | 39 | 117844.31 | 4595928
3.10.88.801.VIE.00.000 | SPC - Cách điện đứng polymer 35kV | Bộ | 5 | 2026 | 2026-05-25 |  | 02.VH1.42.008803.VH1.42.0088 | THCD2605S01194 Xuất SCTX PA 300 Đội THCĐ | 0 | 0 | 0 | 33 | 564488.73 | 18628128
3.20.22.430.VIE.00.000 | SPC - Kẹp treo cáp ABC cỡ 4x95mm2 | Cái | 5 | 2026 | 2026-05-25 |  | 02.VH1.42.008603.VH1.42.0086 | QLLD2605S01198 Xuất SCTX TT 608 Đội QLLĐ | 0 | 0 | 0 | 2 | 26926 | 53852
3.60.90.109.VIE.00.000 | Hộp 1 công tơ 3 pha composite ngoài trời | Cái | 5 | 2026 | 2026-05-25 | 01.VH1.11.0062 |  | HTDD2605N03142 Hoàn nhập vật tư GM 3 pha tháng 5/2026 | 5 | 173928.6 | 869643 | 0 | 0 | 0
3.60.55.046.VIE.00.CXA | SPC - Điện kế điện tử 1pha 1 giá TT,class1 20(80)A 220V PLC | Cái | 5 | 2026 | 2026-05-25 | 01.VH4.12.0049 |  | HTDD2605N03142 Nhập thu hồi công tơ TCCS 3pha T5-2026 | 15 | 1 | 15 | 0 | 0 | 0
3.20.94.010.000.00.000 | Khóa đai inox | Cái | 5 | 2026 | 2026-05-25 | 01.VH1.11.0063 |  | HTDD2605N03142 Hoàn nhập vật tư GM 3 pha tháng 5/2026 | 12 | 1200 | 14400 | 0 | 0 | 0
3.53.60.153.VIE.00.000 | Máy biến dòng MiTEX 24kV-15/5A-0,5 loại ngoài trời | Cái | 5 | 2026 | 2026-05-25 | 01.VH4.18.0047 |  | Nhập lại TI TUTT sau khi thử nghiệm đạt theo PGH:03.UW2.57.2373 )25/05/2026) | 12 | 9000000 | 108000000 | 0 | 0 | 0
3.53.60.203.VIE.00.000 | Máy biến dòng MiTEX 24kV-20/5A-0,5 loại ngoài trời | Cái | 5 | 2026 | 2026-05-25 | 01.VH4.18.0047 |  | Nhập lại TI TUTT sau khi thử nghiệm đạt theo PGH:03.UW2.57.2373 )25/05/2026) | 9 | 8800000 | 79200000 | 0 | 0 | 0
3.53.60.253.VIE.00.000 | Máy biến dòng MiTEX 24kV-25/5A-0,5 loại ngoài trời | Cái | 5 | 2026 | 2026-05-25 | 01.VH4.18.0047 |  | Nhập lại TI TUTT sau khi thử nghiệm đạt theo PGH:03.UW2.57.2373 )25/05/2026) | 3 | 8000000 | 24000000 | 0 | 0 | 0
3.53.60.503.VIE.00.000 | Máy biến dòng MiTEX 24kV-50/5A-0,5 loại ngoài trời | Cái | 5 | 2026 | 2026-05-25 | 01.VH4.18.0047 |  | Nhập lại TI TUTT sau khi thử nghiệm đạt theo PGH:03.UW2.57.2373 )25/05/2026) | 6 | 8200000 | 49200000 | 0 | 0 | 0
3.53.70.103.VIE.00.000 | Máy biến dòng MiTEX 24kV-100/5A-0,5 loại ngoài trời | Cái | 5 | 2026 | 2026-05-25 | 01.VH4.18.0047 |  | Nhập lại TI TUTT sau khi thử nghiệm đạt theo PGH:03.UW2.57.2373 )25/05/2026) | 6 | 8800000 | 52800000 | 0 | 0 | 0
3.53.60.256.VIE.00.000 | Máy biến dòng GELEX 24kV-25/5A-0,5 loại ngoài trời | Cái | 5 | 2026 | 2026-05-25 | 01.VH4.18.0047 |  | Nhập lại TI TUTT sau khi thử nghiệm đạt theo PGH:03.UW2.57.2373 )25/05/2026) | 9 | 8301271.44 | 74711443 | 0 | 0 | 0
3.53.70.106.VIE.00.000 | Máy biến dòng GELEX 24kV-100/5A-0,5 loại ngoài trời | Cái | 5 | 2026 | 2026-05-25 | 01.VH4.18.0047 |  | Nhập lại TI TUTT sau khi thử nghiệm đạt theo PGH:03.UW2.57.2373 )25/05/2026) | 3 | 7600000 | 22800000 | 0 | 0 | 0
3.53.60.103.VIE.00.000 | Máy biến dòng MiTEX 24kV-10/5A-0,5 loại ngoài trời | Cái | 5 | 2026 | 2026-05-25 | 01.VH4.18.0047 |  | Nhập lại TI TUTT sau khi thử nghiệm đạt theo PGH:03.UW2.57.2373 )25/05/2026) | 3 | 8800000 | 26400000 | 0 | 0 | 0
3.56.90.306.VIE.00.000 | Máy biến điện áp GELEX 22:√3/0,1:√3kV-0,5 loại ngoài trời | Cái | 5 | 2026 | 2026-05-25 | 01.VH4.18.0047 |  | Nhập lại TI TUTT sau khi thử nghiệm đạt theo PGH:03.UW2.57.2373 )25/05/2026) | 60 | 11180000 | 670800000 | 0 | 0 | 0
3.30.92.025.VIE.00.000 | SPC - Dây chì (FUSE LINK) 25A | Sợi | 5 | 2026 | 2026-05-25 | 01.VH6.11.0002 |  | VTAD2606002-Nhập Vtư trả lại kho VHJ (PX 02.VH6.41.0006/24.04.26; 07.VHJ.56.0001/24.04.26) | 3 | 46000 | 138000 | 0 | 0 | 0
3.42.76.013.EUR.00.000 | SPC - Silicone cách điện | Tuýp | 5 | 2026 | 2026-05-25 |  | 02.VH1.47.001703.VH1.47.0017 | QLLD2605R02197 Xuất xử lý sự cố TT 515 QLLĐ | 0 | 0 | 0 | 3 | 550000 | 1650000
3.15.86.323.VIE.00.000 | SPC - Cáp ngầm 3P 24kV ruột đồng, màng chắn đồng, bọc giáp thép CXV(CRV)/Sehh/DSTA 3x240mm2 | Mét | 5 | 2026 | 2026-05-25 |  | 02.VH1.47.001703.VH1.47.0017 | QLLD2605R02197 Xuất xử lý sự cố TT 515 QLLĐ | 0 | 0 | 0 | 2 | 3047042.5 | 6094085
3.25.84.244.000.00.000 | Hộp nối cáp ngầm 24kV 3*240mm2 màn chắn sợi đồng (loại đổ keo) | Bộ | 5 | 2026 | 2026-05-25 |  | 02.VH1.47.001703.VH1.47.0017 | QLLD2605R02197 Xuất xử lý sự cố TT 515 QLLĐ | 0 | 0 | 0 | 2 | 5574000 | 11148000
3.60.46.116.VIE.00.AXX | SPC - Điện kế điện tử 3 pha 3 giá PLC 3x10(100)A 220/380V CCX:1 | Cái | 5 | 2026 | 2026-05-25 | 01.VH4.11.0075 |  | HTDD2605N03142 Hoàn nhập công tơ 3 pha TT TCCS T5-2026 | 8 | 1 | 8 | 0 | 0 | 0
3.20.26.026.VIE.00.000 | SPC - Kẹp 2 rãnh song song cho dây nhôm A 25-240/25-240 | Cái | 5 | 2026 | 2026-05-25 |  | 02.VH1.42.008103.VH1.42.0081 | QLLD2605S01186 Xuất SCTX PA 475 Đội QLLĐ | 0 | 0 | 0 | 6 | 45415.33 | 272492
3.20.27.025.VIE.00.000 | SPC - Kẹp 2 rãnh song song cho dây Cu-Al 25-95/25-95 | Cái | 5 | 2026 | 2026-05-25 |  | 02.VH1.42.008103.VH1.42.0081 | QLLD2605S01186 Xuất SCTX PA 475 Đội QLLĐ | 0 | 0 | 0 | 9 | 41602 | 374418
3.15.54.216.VIE.00.000 | SPC - Cáp điện kế - Muller (CVV) 2x16mm2 | Mét | 5 | 2026 | 2026-05-25 | 01.VH1.11.0063 |  | HTDD2605N03142 Hoàn nhập vật tư GM 3 pha tháng 5/2026 | 2 | 93235 | 186470 | 0 | 0 | 0
3.56.60.224.VIE.00.AXX | SPC - Biến điện áp (TU) 24KV 22000/√3/100/√3V 15VA CCX0,5 | Cái | 5 | 2026 | 2026-05-25 | 01.VH4.18.0047 |  | Nhập lại TI TUTT sau khi thử nghiệm đạt theo PGH:03.UW2.57.2373 )25/05/2026) | 2 | 1 | 2 | 0 | 0 | 0
3.53.60.603.VIE.00.000 | Máy biến dòng MiTEX 24kV-60/5A-0,5 loại ngoài trời | Cái | 5 | 2026 | 2026-05-25 | 01.VH4.18.0046 |  | Nhập lại TI TT sau khi thử nghiệm đạt theo PGH:03.UW2.57.2374 )25/05/2026) | 6 | 7500000 | 45000000 | 0 | 0 | 0
3.53.60.303.VIE.00.000 | Máy biến dòng MiTEX 24kV-30/5A-0,5 loại ngoài trời | Cái | 5 | 2026 | 2026-05-25 | 01.VH4.18.0046 |  | Nhập lại TI TT sau khi thử nghiệm đạt theo PGH:03.UW2.57.2374 )25/05/2026) | 6 | 9000000 | 54000000 | 0 | 0 | 0
3.60.36.054.VIE.00.000 | SPC - Công tơ điện tử 3 pha nhiều biểu giá loại gián tiếp 3x5(6)A, 3x(57,5/100 - 240/415)V, CCX: 0,5S ĐKĐ | Cái | 5 | 2026 | 2026-05-25 |  | 02.VH4.46.016403.VH4.46.0164 | HTDD2605N05191 Xuất công tơ (cài TI30/5, TU100) lắp Cty TNHH Bánh Takoyali Toàn Cầu | 0 | 0 | 0 | 1 | 2998000 | 2998000
3.60.36.054.VIE.00.000 | SPC - Công tơ điện tử 3 pha nhiều biểu giá loại gián tiếp 3x5(6)A, 3x(57,5/100 - 240/415)V, CCX: 0,5S ĐKĐ | Cái | 5 | 2026 | 2026-05-25 |  | 02.VH4.48.001703.VH4.48.0017 | Xuất công tơ lên Cty Thí Nghiệm cài đặt lại tỉ số | 0 | 0 | 0 | 30 | 2998000 | 89940000
3.20.31.095.000.00.000 | Nối bọc cách điện IPC 50-95 mm2 | Cái | 5 | 2026 | 2026-05-25 |  | 02.VH1.46.011303.VH1.46.0113 | HTDD2605N03142 Xuất vật tư TCCS 3pha T5-2026 | 0 | 0 | 0 | 4 | 23997.75 | 95991
4.69.32.006.VIE.00.000 | SPC - Vít 6 phân | Cái | 5 | 2026 | 2026-05-25 |  | 02.VH1.46.011203.VH1.46.0112 | HTDD2605N03142 Xuất vật tư GM 3pha T5-2026 | 0 | 0 | 0 | 8 | 442250 | 3538
4.80.51.001.VIE.00.000 | SPC - Tắc kê nhựa | Cái | 5 | 2026 | 2026-05-25 |  | 02.VH1.46.011203.VH1.46.0112 | HTDD2605N03142 Xuất vật tư GM 3pha T5-2026 | 0 | 0 | 0 | 8 | 147880 | 1183
3.56.90.306.VIE.00.000 | Máy biến điện áp GELEX 22:√3/0,1:√3kV-0,5 loại ngoài trời | Cái | 5 | 2026 | 2026-05-25 |  | 02.VH4.46.016503.VH4.46.0165 | HTDD2605N05191 Xuất công tơ (TU100) lắp Cty TNHH Bánh Takoyali Toàn Cầu | 0 | 0 | 0 | 3 | 11180000 | 33540000
3.53.60.303.VIE.00.000 | Máy biến dòng MiTEX 24kV-30/5A-0,5 loại ngoài trời | Cái | 5 | 2026 | 2026-05-25 |  | 02.VH4.46.016603.VH4.46.0166 | HTDD2605N05191 Xuất TI TT lắp Cty TNHH Bánh Takoyali Toàn Cầu | 0 | 0 | 0 | 3 | 9000000 | 27000000
3.60.36.054.VIE.00.000 | SPC - Công tơ điện tử 3 pha nhiều biểu giá loại gián tiếp 3x5(6)A, 3x(57,5/100 - 240/415)V, CCX: 0,5S ĐKĐ | Cái | 5 | 2026 | 2026-05-25 |  | 02.VH4.46.016703.VH4.46.0167 | HTDD2605N05192 Xuất công tơ ( cài TI 20/5, :1, TU:100) Lắp trạm Cty CP Thương cảng VT | 0 | 0 | 0 | 1 | 2998000 | 2998000
3.56.90.306.VIE.00.000 | Máy biến điện áp GELEX 22:√3/0,1:√3kV-0,5 loại ngoài trời | Cái | 5 | 2026 | 2026-05-25 |  | 02.VH4.46.016803.VH4.46.0168 | HTDD2605N05192 Xuất TU:100 Lắp trạm Cty CP Thương cảng VT | 0 | 0 | 0 | 3 | 11180000 | 33540000
3.53.60.203.VIE.00.000 | Máy biến dòng MiTEX 24kV-20/5A-0,5 loại ngoài trời | Cái | 5 | 2026 | 2026-05-25 |  | 02.VH4.46.016903.VH4.46.0169 | HTDD2605N05192 Xuất TI TT Lắp trạm Cty CP Thương cảng VT | 0 | 0 | 0 | 3 | 8800000 | 26400000
3.53.05.330.VIE.00.AXX | SPC - Biến dòng điện (CT) 600V 400/5A-5VA-CCX 0,5 | Cái | 5 | 2026 | 2026-05-25 | 01.VH4.18.0046 |  | Nhập lại TI TT sau khi thử nghiệm đạt theo PGH:03.UW2.57.2374 )25/05/2026) | 17 | 1 | 17 | 0 | 0 | 0
3.53.60.756.VIE.00.000 | Máy biến dòng GELEX 24kV-75/5A-0,5 loại ngoài trời | Cái | 5 | 2026 | 2026-05-25 | 01.VH4.18.0046 |  | Nhập lại TI TT sau khi thử nghiệm đạt theo PGH:03.UW2.57.2374 )25/05/2026) | 3 | 7600000 | 22800000 | 0 | 0 | 0
3.53.60.506.VIE.00.000 | Máy biến dòng GELEX 24kV-50/5A-0,5 loại ngoài trời | Cái | 5 | 2026 | 2026-05-25 | 01.VH4.18.0046 |  | Nhập lại TI TT sau khi thử nghiệm đạt theo PGH:03.UW2.57.2374 )25/05/2026) | 3 | 7387400 | 22162200 | 0 | 0 | 0
3.53.70.303.VIE.00.000 | Máy biến dòng MiTEX 24kV-300/5A-0,5 loại ngoài trời | Cái | 5 | 2026 | 2026-05-25 | 01.VH4.18.0046 |  | Nhập lại TI TT sau khi thử nghiệm đạt theo PGH:03.UW2.57.2374 )25/05/2026) | 3 | 8500000 | 25500000 | 0 | 0 | 0
3.53.70.203.VIE.00.000 | Máy biến dòng MiTEX 24kV-200/5A-0,5 loại ngoài trời | Cái | 5 | 2026 | 2026-05-25 | 01.VH4.18.0046 |  | Nhập lại TI TT sau khi thử nghiệm đạt theo PGH:03.UW2.57.2374 )25/05/2026) | 3 | 10000000 | 30000000 | 0 | 0 | 0
3.53.70.153.VIE.00.000 | Máy biến dòng MiTEX 24kV-150/5A-0,5 loại ngoài trời | Cái | 5 | 2026 | 2026-05-25 | 01.VH4.18.0046 |  | Nhập lại TI TT sau khi thử nghiệm đạt theo PGH:03.UW2.57.2374 )25/05/2026) | 6 | 7500000 | 45000000 | 0 | 0 | 0
3.53.60.753.VIE.00.000 | Máy biến dòng MiTEX 24kV-75/5A-0,5 loại ngoài trời | Cái | 5 | 2026 | 2026-05-25 | 01.VH4.18.0046 |  | Nhập lại TI TT sau khi thử nghiệm đạt theo PGH:03.UW2.57.2374 )25/05/2026) | 6 | 7500000 | 45000000 | 0 | 0 | 0
4.90.21.021.VIE.00.000 | SPC - Ống nhựa tròn ĐK 21 | Mét | 5 | 2026 | 2026-05-25 |  | 02.VH1.42.008103.VH1.42.0081 | QLLD2605S01186 Xuất SCTX PA 475 Đội QLLĐ | 0 | 0 | 0 | 16 | 5034.56 | 80553
4.38.00.065.VIE.00.000 | SPC - Bu lông 16x300 | Cái | 5 | 2026 | 2026-05-25 |  | 02.VH1.42.008103.VH1.42.0081 | QLLD2605S01186 Xuất SCTX PA 475 Đội QLLĐ | 0 | 0 | 0 | 2 | 27620 | 55240
3.80.42.547.000.00.000 | SPC - Cáp tín hiệu có giáp chống nhiễu 4x4mm2 | Mét | 5 | 2026 | 2026-05-25 |  | 02.VH1.46.011403.VH1.46.0114 | HTDD2605N05192 Xuất vật tư Lắp trạm Cty CP Thương cảng VT | 0 | 0 | 0 | 24 | 51441 | 1234584
3.20.74.840.VIE.00.000 | SPC - Cọc tiếp địa 16x2400 + kẹp tiếp địa | Bộ | 5 | 2026 | 2026-05-25 |  | 02.VH1.42.008103.VH1.42.0081 | QLLD2605S01186 Xuất SCTX PA 475 Đội QLLĐ | 0 | 0 | 0 | 4 | 131057.25 | 524229
3.60.36.054.VIE.00.000 | SPC - Công tơ điện tử 3 pha nhiều biểu giá loại gián tiếp 3x5(6)A, 3x(57,5/100 - 240/415)V, CCX: 0,5S ĐKĐ | Cái | 5 | 2026 | 2026-05-25 |  | 02.VH4.50.018303.VH4.50.0183 | HTDD2605Y01174 Xuất công tơ GTTT(TI:20/5:1, TU100) bảo trì | 0 | 0 | 0 | 1 | 2998000 | 2998000
3.20.31.095.000.00.000 | Nối bọc cách điện IPC 50-95 mm2 | Cái | 5 | 2026 | 2026-05-25 |  | 02.VH1.42.008303.VH1.42.0083 | QLLD2605S01188 Xuất SCTX PA 545 Đội QLLĐ | 0 | 0 | 0 | 16 | 23997.69 | 383963
3.20.31.155.VIE.00.000 | SPC - Kẹp nối bọc cách điện IPC 150-150 mm2 | Cái | 5 | 2026 | 2026-05-25 |  | 02.VH1.42.008403.VH1.42.0084 | QLLD2605S01186 Xuất SCTX PA 475 Đội QLLĐ | 0 | 0 | 0 | 10 | 68027.8 | 680278
5.44.80.125.VIE.00.000 | SPC - Đai thép và khoá đai10x0.4x1250mm | Bộ | 5 | 2026 | 2026-05-25 |  | 02.VH1.42.008403.VH1.42.0084 | QLLD2605S01186 Xuất SCTX PA 475 Đội QLLĐ | 0 | 0 | 0 | 6 | 12555.83 | 75335
3.60.55.361.VIE.00.CXA | SPC - Công tơ điện xoay chiều kiểu điện tử 3 pha nhiều biểu giá, trực tiếp 3x10(100)A, 3x230/400V, CCX: 1 | Cái | 5 | 2026 | 2026-05-25 | 01.VH4.12.0050 |  | HTDD2605N01143 nhập thu hồi TCCS 1 pha T5-2026 | 1 | 1 | 1 | 0 | 0 | 0
3.60.55.045.VIE.00.CXA | SPC - Điện kế điện tử 1pha 2 dây - 1 giá TT,class1- 10(40)A 220V PLC | Cái | 5 | 2026 | 2026-05-25 | 01.VH4.12.0050 |  | HTDD2605N01143 nhập thu hồi TCCS 1 pha T5-2026 | 1 | 1 | 1 | 0 | 0 | 0
3.60.56.080.VIE.00.CXA | SPC - Điện kế điện tử 1 pha 1 giá TT PLC 10(80)A 220V CCX:1 (ĐKĐ) | Cái | 5 | 2026 | 2026-05-25 | 01.VH4.12.0049 |  | HTDD2605N03142 Nhập thu hồi công tơ TCCS 3pha T5-2026 | 1 | 1 | 1 | 0 | 0 | 0
3.60.56.105.VIE.00.CXA | SPC - Công tơ điện xoay chiều kiểu điện tử 1 pha nhiều biểu giá, trực tiếp 10(100)A, 220V, CCX: 1 - module PLC | Cái | 5 | 2026 | 2026-05-25 | 01.VH4.12.0049 |  | HTDD2605N03142 Nhập thu hồi công tơ TCCS 3pha T5-2026 | 1 | 1 | 1 | 0 | 0 | 0
3.60.55.053.VIE.00.CXA | SPC - Điện kế điện tử 1 pha PLC 1 giá TT 5(80)A 220V CCX1 | Cái | 5 | 2026 | 2026-05-25 | 01.VH4.12.0049 |  | HTDD2605N03142 Nhập thu hồi công tơ TCCS 3pha T5-2026 | 3 | 1 | 3 | 0 | 0 | 0
3.60.55.045.VIE.00.CXA | SPC - Điện kế điện tử 1pha 2 dây - 1 giá TT,class1- 10(40)A 220V PLC | Cái | 5 | 2026 | 2026-05-25 | 01.VH4.12.0049 |  | HTDD2605N03142 Nhập thu hồi công tơ TCCS 3pha T5-2026 | 1 | 1 | 1 | 0 | 0 | 0
4.38.00.071.VIE.00.000 | SPC - Bu lông 16x600 | Cái | 5 | 2026 | 2026-05-25 |  | 02.VH1.42.008403.VH1.42.0084 | QLLD2605S01186 Xuất SCTX PA 475 Đội QLLĐ | 0 | 0 | 0 | 2 | 52000 | 104000
3.15.25.025.VIE.00.000 | SPC - Cáp đồng trần xoắn C25mm2 | Kg | 5 | 2026 | 2026-05-25 |  | 02.VH1.42.008403.VH1.42.0084 | QLLD2605S01186 Xuất SCTX PA 475 Đội QLLĐ | 0 | 0 | 0 | 8 | 313834 | 2510672
3.15.74.312.VIE.00.000 | SPC - Cáp nhôm bọc vặn xoắn LV-ABC 0.6/1kV 3x120mm2 | Mét | 5 | 2026 | 2026-05-25 |  | 02.VH1.42.008103.VH1.42.0081 | QLLD2605S01186 Xuất SCTX PA 475 Đội QLLĐ | 0 | 0 | 0 | 3 | 85408 | 256224
4.38.50.009.VIE.00.000 | SPC - Bu lông móc 16x300 | Cái | 5 | 2026 | 2026-05-25 |  | 02.VHH.42.001103.VHH.42.0011 | THCD2605S01195 Xuất SCTX PA 448 Đội TH Côn Đảo | 0 | 0 | 0 | 4 | 32000 | 128000
3.20.22.459.VIE.00.000 | SPC - Kẹp ngừng cáp LV-ABC tự treo 4x50-95mm2 | Cái | 5 | 2026 | 2026-05-25 |  | 02.VHH.42.001103.VHH.42.0011 | THCD2605S01195 Xuất SCTX PA 448 Đội TH Côn Đảo | 0 | 0 | 0 | 6 | 65000 | 390000
3.06.30.006.VIE.00.000 | SPC - Đà lệch 2/3 75x75x8 -2000MM (XIT1) | Bộ | 5 | 2026 | 2026-05-25 |  | 02.VHH.42.001203.VHH.42.0012 | THCD2605S01194 Xuất SCTX PA 300 Đội TH CĐ | 0 | 0 | 0 | 2 | 1097869.5 | 2195739
3.10.08.004.VIE.00.000 | SPC - Sứ ống chỉ | Cái | 5 | 2026 | 2026-05-25 |  | 02.VH1.42.008403.VH1.42.0084 | QLLD2605S01186 Xuất SCTX PA 475 Đội QLLĐ | 0 | 0 | 0 | 3 | 17600 | 52800
3.20.50.016.VIE.00.000 | SPC - Móc treo chữ U DK 16 | Cái | 5 | 2026 | 2026-05-25 |  | 02.VH1.42.008503.VH1.42.0085 | QLLD2605S01189 Xuất SCTX PA 606 Đội QLLĐ | 0 | 0 | 0 | 8 | 34283.88 | 274271
3.20.94.742.000.00.000 | Dây đai inox 1200*20*0.4mm | Cái | 5 | 2026 | 2026-05-25 | 01.VH1.11.0064 |  | HTDD2605N03142 Hoàn nhập vật tư TCCS 3 pha T5-2026 | 20 | 4300 | 86000 | 0 | 0 | 0
3.20.22.430.VIE.00.000 | SPC - Kẹp treo cáp ABC cỡ 4x95mm2 | Cái | 5 | 2026 | 2026-05-25 |  | 02.VH1.42.008303.VH1.42.0083 | QLLD2605S01188 Xuất SCTX PA 545 Đội QLLĐ | 0 | 0 | 0 | 1 | 26926 | 26926
4.80.51.001.VIE.00.000 | SPC - Tắc kê nhựa | Cái | 5 | 2026 | 2026-05-25 | 01.VH1.11.0064 |  | HTDD2605N03142 Hoàn nhập vật tư TCCS 3 pha T5-2026 | 6 | 147.83 | 887 | 0 | 0 | 0
4.38.10.006.VIE.00.000 | SPC - Bu lông VRS 16X450 | Cái | 5 | 2026 | 2026-05-25 |  | 02.VH1.42.008503.VH1.42.0085 | QLLD2605S01189 Xuất SCTX PA 606 Đội QLLĐ | 0 | 0 | 0 | 3 | 47500 | 142500
3.70.76.007.VIE.00.000 | SPC - Băng keo cách điện hạ thế | Cuộn | 5 | 2026 | 2026-05-25 |  | 02.VH1.42.008203.VH1.42.0082 | QLLD2605S01187 Xuất SCTX PA 609 Đội QLLĐ | 0 | 0 | 0 | 4 | 7007.5 | 28030
3.15.42.150.VIE.00.000 | SPC - Cáp đồng bọc hạ thế CV 150mm2 | Mét | 5 | 2026 | 2026-05-25 |  | 02.VH1.42.008103.VH1.42.0081 | QLLD2605S01186 Xuất SCTX PA 475 Đội QLLĐ | 0 | 0 | 0 | 3 | 319388.67 | 958166
3.06.60.903.VIE.00.000 | SPC - Khung đỡ 3 sứ | Cái | 5 | 2026 | 2026-05-25 |  | 02.VH1.42.008103.VH1.42.0081 | QLLD2605S01186 Xuất SCTX PA 475 Đội QLLĐ | 0 | 0 | 0 | 1 | 94670 | 94670
4.38.50.008.VIE.00.000 | SPC - Bu lông móc 16x250 | Cái | 5 | 2026 | 2026-05-25 |  | 02.VH1.42.008303.VH1.42.0083 | QLLD2605S01188 Xuất SCTX PA 545 Đội QLLĐ | 0 | 0 | 0 | 1 | 31383 | 31383
3.20.22.412.VIE.00.000 | SPC - Kẹp ngừng cáp LV-ABC tự treo 4x120mm2 | Cái | 5 | 2026 | 2026-05-25 |  | 02.VH1.42.008203.VH1.42.0082 | QLLD2605S01187 Xuất SCTX PA 609 Đội QLLĐ | 0 | 0 | 0 | 2 | 29583.5 | 59167
4.38.50.008.VIE.00.000 | SPC - Bu lông móc 16x250 | Cái | 5 | 2026 | 2026-05-25 |  | 02.VH1.42.008203.VH1.42.0082 | QLLD2605S01187 Xuất SCTX PA 609 Đội QLLĐ | 0 | 0 | 0 | 2 | 31382.5 | 62765
3.15.56.426.000.00.000 | Cáp muller 3x25+1x16 mm2 (lõi đồng) | Mét | 5 | 2026 | 2026-05-25 | 01.VH1.11.0064 |  | HTDD2605N03142 Hoàn nhập vật tư TCCS 3 pha T5-2026 | 13 | 268000 | 3484000 | 0 | 0 | 0
3.46.17.100.000.00.000 | Máy cắt hạ thế 3 pha 3 cực 100A | Cái | 5 | 2026 | 2026-05-25 | 01.VH1.11.0064 |  | HTDD2605N03142 Hoàn nhập vật tư TCCS 3 pha T5-2026 | 4 | 160800 | 643200 | 0 | 0 | 0
3.60.90.109.VIE.00.000 | Hộp 1 công tơ 3 pha composite ngoài trời | Cái | 5 | 2026 | 2026-05-25 | 01.VH1.11.0064 |  | HTDD2605N03142 Hoàn nhập vật tư TCCS 3 pha T5-2026 | 8 | 173928.62 | 1391429 | 0 | 0 | 0
4.69.32.006.VIE.00.000 | SPC - Vít 6 phân | Cái | 5 | 2026 | 2026-05-25 | 01.VH1.11.0064 |  | HTDD2605N03142 Hoàn nhập vật tư TCCS 3 pha T5-2026 | 6 | 442.17 | 2653 | 0 | 0 | 0
3.70.76.007.VIE.00.000 | SPC - Băng keo cách điện hạ thế | Cuộn | 5 | 2026 | 2026-05-25 | 01.VH1.11.0064 |  | HTDD2605N03142 Hoàn nhập vật tư TCCS 3 pha T5-2026 | 22 | 7014.5 | 154319 | 0 | 0 | 0
3.20.94.010.000.00.000 | Khóa đai inox | Cái | 5 | 2026 | 2026-05-25 | 01.VH1.11.0064 |  | HTDD2605N03142 Hoàn nhập vật tư TCCS 3 pha T5-2026 | 20 | 1200 | 24000 | 0 | 0 | 0
2.76.01.001.VIE.00.000 | SPC - Chì niêm điện kế | Kg | 5 | 2026 | 2026-05-25 | 01.VH1.11.0064 |  | HTDD2605N03142 Hoàn nhập vật tư TCCS 3 pha T5-2026 | 1.05 | 128091.43 | 134496 | 0 | 0 | 0
3.15.74.412.VIE.00.000 | SPC - Cáp nhôm bọc vặn xoắn LV - ABC 0.6/1KV 4x120mm2 | Mét | 5 | 2026 | 2026-05-25 |  | 02.VH1.42.008203.VH1.42.0082 | QLLD2605S01187 Xuất SCTX PA 609 Đội QLLĐ | 0 | 0 | 0 | 30 | 150240 | 4507200
3.20.05.892.VIE.00.000 | SPC - NỐI ÉP WR 929(240/240) | Cái | 5 | 2026 | 2026-05-25 |  | 02.VH1.42.008203.VH1.42.0082 | QLLD2605S01187 Xuất SCTX PA 609 Đội QLLĐ | 0 | 0 | 0 | 16 | 42800 | 684800
3.15.25.070.VIE.00.000 | SPC - Cáp đồng trần xoắn C70mm2 | Kg | 5 | 2026 | 2026-05-26 |  | 02.VH1.56.000303.VH1.56.0003 | 25039-SX:Xuất vtư từ SXKD đ/c cho Ctr Trang bị Tbị REC, LBS có Scada trên LĐ PCVT | 0 | 0 | 0 | 18 | 355429 | 6397722
3.20.22.141.VIE.00.000 | SPC - Hotline 2/0 | Cái | 5 | 2026 | 2026-05-26 |  | 02.VH1.56.000203.VH1.56.0002 | 25039-SX:Xuất vtư từ SXKD đ/c cho Ctr Trang bị Tbị REC, LBS có Scada trên LĐ PCVT | 0 | 0 | 0 | 24 | 74181.33 | 1780352
3.10.88.824.VIE.00.000 | SPC - Cách điện treo polymer 24KV | Cái | 5 | 2026 | 2026-05-26 |  | 02.VH1.56.000203.VH1.56.0002 | 25039-SX:Xuất vtư từ SXKD đ/c cho Ctr Trang bị Tbị REC, LBS có Scada trên LĐ PCVT | 0 | 0 | 0 | 16 | 148148 | 2370368
3.15.54.210.000.00.000 | Cáp muller 2x10mm2 (lõi đồng) | Mét | 5 | 2026 | 2026-05-26 |  | 02.VH1.56.000203.VH1.56.0002 | 25039-SX:Xuất vtư từ SXKD đ/c cho Ctr Trang bị Tbị REC, LBS có Scada trên LĐ PCVT | 0 | 0 | 0 | 40 | 69500 | 2780000
3.20.53.254.000.00.000 | Giáp níu cho cáp al ac bọc 22kV 240/32 mm2 | Bộ | 5 | 2026 | 2026-05-26 |  | 02.VH1.56.000203.VH1.56.0002 | 25039-SX:Xuất vtư từ SXKD đ/c cho Ctr Trang bị Tbị REC, LBS có Scada trên LĐ PCVT | 0 | 0 | 0 | 1 | 468000 | 468000
3.20.22.947.000.00.000 | kẹp quai cu-al 240-300 | Cái | 5 | 2026 | 2026-05-26 |  | 02.VH1.56.000203.VH1.56.0002 | 25039-SX:Xuất vtư từ SXKD đ/c cho Ctr Trang bị Tbị REC, LBS có Scada trên LĐ PCVT | 0 | 0 | 0 | 24 | 156243.92 | 3749854
3.42.06.636.VIE.00.000 | Dao cách ly Polymer Alpha-3pha-24kV- 630A loại ngoài trời | Bộ | 5 | 2026 | 2026-05-26 |  | 02.VH1.56.000203.VH1.56.0002 | 25039-SX:Xuất vtư từ SXKD đ/c cho Ctr Trang bị Tbị REC, LBS có Scada trên LĐ PCVT | 0 | 0 | 0 | 3 | 10520000 | 31560000
3.42.90.104.VIE.00.000 | Chống sét Vina Electric-18kV-10kA & phụ kiện | Bộ | 5 | 2026 | 2026-05-26 |  | 02.VH1.56.000203.VH1.56.0002 | 25039-SX:Xuất vtư từ SXKD đ/c cho Ctr Trang bị Tbị REC, LBS có Scada trên LĐ PCVT | 0 | 0 | 0 | 6 | 797860.83 | 4787165
3.15.25.095.VIE.00.000 | SPC - Cáp đồng trần xoắn C95mm2 | Kg | 5 | 2026 | 2026-05-26 |  | 02.VH1.56.000303.VH1.56.0003 | 25039-SX:Xuất vtư từ SXKD đ/c cho Ctr Trang bị Tbị REC, LBS có Scada trên LĐ PCVT | 0 | 0 | 0 | 62 | 31386.05 | 1945935
3.20.12.929.VIE.00.000 | SPC - Kẹp ép WR 929 | Cái | 5 | 2026 | 2026-05-26 |  | 02.VH1.56.000203.VH1.56.0002 | 25039-SX:Xuất vtư từ SXKD đ/c cho Ctr Trang bị Tbị REC, LBS có Scada trên LĐ PCVT | 0 | 0 | 0 | 48 | 49640.85 | 2382761
3.15.82.243.VIE.00.000 | SPC - Cáp đồng bọc 24KV CX(CR) 240mm2 | Mét | 5 | 2026 | 2026-05-26 |  | 02.VH1.56.000203.VH1.56.0002 | 25039-SX:Xuất vtư từ SXKD đ/c cho Ctr Trang bị Tbị REC, LBS có Scada trên LĐ PCVT | 0 | 0 | 0 | 64 | 844460 | 54045440
3.15.25.025.VIE.00.000 | SPC - Cáp đồng trần xoắn C25mm2 | Kg | 5 | 2026 | 2026-05-26 |  | 02.VH1.56.000303.VH1.56.0003 | 25039-SX:Xuất vtư từ SXKD đ/c cho Ctr Trang bị Tbị REC, LBS có Scada trên LĐ PCVT | 0 | 0 | 0 | 80 | 313833.98 | 25106718
3.20.74.248.000.00.000 | Cọc tiếp địa nối đôi (2*2400) đk 16 và khớp nối | Bộ | 5 | 2026 | 2026-05-26 |  | 02.VH1.56.000303.VH1.56.0003 | 25039-SX:Xuất vtư từ SXKD đ/c cho Ctr Trang bị Tbị REC, LBS có Scada trên LĐ PCVT | 0 | 0 | 0 | 12 | 207500 | 2490000
3.02.20.087.VIE.00.A80 | SPC - Trụ BTLT 8,5m | Trụ | 5 | 2026 | 2026-05-26 |  | 02.VID.42.000303.VID.42.0003 | QLLD2605S01188 Xuất SCTX PA 545 Đội QLLĐ | 0 | 0 | 0 | 1 | 688000 | 688000
3.15.74.150.VIE.00.000 | SPC - Cáp nhôm bọc vặn xoắn LV - ABC 0.6/1KV 4x150mm2 | Mét | 5 | 2026 | 2026-05-26 |  | 02.VH1.42.008903.VH1.42.0089 | QLLD2605S01201 Xuất SCTX PA 615 Đội QLLĐ | 0 | 0 | 0 | 279 | 173000 | 48267000
4.38.30.002.VIE.00.000 | SPC - Bu lông mắt 16x250 | Cái | 5 | 2026 | 2026-05-26 |  | 02.VH1.42.008903.VH1.42.0089 | QLLD2605S01201 Xuất SCTX PA 615 Đội QLLĐ | 0 | 0 | 0 | 4 | 38077.25 | 152309
3.20.07.832.VIE.00.000 | SPC - MỐI NỐI ÉP AS 150/19 | Cái | 5 | 2026 | 2026-05-26 |  | 02.VH1.42.008903.VH1.42.0089 | QLLD2605S01201 Xuất SCTX PA 615 Đội QLLĐ | 0 | 0 | 0 | 7 | 162321.71 | 1136252
3.20.22.412.VIE.00.000 | SPC - Kẹp ngừng cáp LV-ABC tự treo 4x120mm2 | Cái | 5 | 2026 | 2026-05-26 |  | 02.VH1.42.008903.VH1.42.0089 | QLLD2605S01201 Xuất SCTX PA 615 Đội QLLĐ | 0 | 0 | 0 | 4 | 29583.25 | 118333
3.20.31.155.VIE.00.000 | SPC - Kẹp nối bọc cách điện IPC 150-150 mm2 | Cái | 5 | 2026 | 2026-05-26 |  | 02.VH1.42.008903.VH1.42.0089 | QLLD2605S01201 Xuất SCTX PA 615 Đội QLLĐ | 0 | 0 | 0 | 20 | 68027.8 | 1360556
4.38.50.008.VIE.00.000 | SPC - Bu lông móc 16x250 | Cái | 5 | 2026 | 2026-05-26 |  | 02.VH1.42.008903.VH1.42.0089 | QLLD2605S01201 Xuất SCTX PA 615 Đội QLLĐ | 0 | 0 | 0 | 4 | 31382.75 | 125531
3.20.18.185.VIE.00.000 | SPC - Ống nối căng dây nhôm A 185mm2 | Cái | 5 | 2026 | 2026-05-26 |  | 02.VH1.42.008903.VH1.42.0089 | QLLD2605S01201 Xuất SCTX PA 615 Đội QLLĐ | 0 | 0 | 0 | 1 | 203860 | 203860
3.20.80.120.VIE.00.000 | SPC - Đầu Cosse ép đồng nhôm 120mm2 | Cái | 5 | 2026 | 2026-05-26 |  | 02.VH1.42.008903.VH1.42.0089 | QLLD2605S01201 Xuất SCTX PA 615 Đội QLLĐ | 0 | 0 | 0 | 4 | 102327.75 | 409311
3.70.76.007.VIE.00.000 | SPC - Băng keo cách điện hạ thế | Cuộn | 5 | 2026 | 2026-05-26 |  | 02.VH1.42.008903.VH1.42.0089 | QLLD2605S01201 Xuất SCTX PA 615 Đội QLLĐ | 0 | 0 | 0 | 10 | 7007.6 | 70076
3.25.46.055.VIE.00.000 | SPC - Đầu cáp ngầm 24kV 3x50mm2 ngoài trời | Bộ | 5 | 2026 | 2026-05-26 |  | 02.VH1.42.009003.VH1.42.0090 | QLLD2605S01202 Xuất SCTX PA 302 Đội QLLĐ | 0 | 0 | 0 | 2 | 5520000 | 11040000
3.20.84.050.VIE.00.000 | SPC - Đầu cosse ép đồng 50mm2 | Cái | 5 | 2026 | 2026-05-26 |  | 02.VH1.42.009003.VH1.42.0090 | QLLD2605S01202 Xuất SCTX PA 302 Đội QLLĐ | 0 | 0 | 0 | 6 | 36645.5 | 219873
3.20.22.432.VIE.00.000 | SPC - Kẹp treo cáp ABC cỡ 4x150mm2 | Cái | 5 | 2026 | 2026-05-26 |  | 02.VH1.42.008903.VH1.42.0089 | QLLD2605S01201 Xuất SCTX PA 615 Đội QLLĐ | 0 | 0 | 0 | 4 | 20892.5 | 83570
3.53.05.330.VIE.00.AXX | SPC - Biến dòng điện (CT) 600V 400/5A-5VA-CCX 0,5 | Cái | 5 | 2026 | 2026-05-27 | 01.VH4.48.0001 |  | Nhập lại TI hạ thế sau khi kiểm định Đội TH2 theo PGH:03.UW2.57.2375 (25/05/2026) | 6 | 112378 | 674268 | 0 | 0 | 0
3.53.60.503.VIE.00.000 | Máy biến dòng MiTEX 24kV-50/5A-0,5 loại ngoài trời | Cái | 5 | 2026 | 2026-05-27 |  | 02.VH4.46.018403.VH4.46.0184 | HTDD2605N05200 Xuất TI TT lắp Cty CP ĐT XD Giải trí Đại Dương VT | 0 | 0 | 0 | 3 | 8200000 | 24600000
3.60.46.116.VIE.00.AXX | SPC - Điện kế điện tử 3 pha 3 giá PLC 3x10(100)A 220/380V CCX:1 | Cái | 5 | 2026 | 2026-05-27 |  | 02.VH4.46.018303.VH4.46.0183 | HTDD2605N03207 Xuất công tơ TCCS T5-2026 Đợt 2 theo PN:01.VH4.11.0075 | 0 | 0 | 0 | 8 | 1000 | 8
3.56.90.306.VIE.00.000 | Máy biến điện áp GELEX 22:√3/0,1:√3kV-0,5 loại ngoài trời | Cái | 5 | 2026 | 2026-05-27 |  | 02.VH4.46.018203.VH4.46.0182 | HTDD2605N05200 Xuất TU100 lắp Cty CP ĐT XD Giải trí Đại Dương VT | 0 | 0 | 0 | 3 | 11180000 | 33540000
3.60.36.054.VIE.00.000 | SPC - Công tơ điện tử 3 pha nhiều biểu giá loại gián tiếp 3x5(6)A, 3x(57,5/100 - 240/415)V, CCX: 0,5S ĐKĐ | Cái | 5 | 2026 | 2026-05-27 |  | 02.VH4.46.018103.VH4.46.0181 | HTDD2605N05200 Xuất công tơ (cài TI200/5: 1, TU100) lắp Cty CP ĐT XD Giải trí Đại Dương VT | 0 | 0 | 0 | 1 | 2998000 | 2998000
5.98.00.877.000.00.000 | Máy tính xách tay Dell | Bộ | 5 | 2026 | 2026-05-27 | 01.VH1.10.0045 |  | Nhập máy tính xách tay Dell 14 DC14250, Core 7 - 150U theo HĐơn 00000360 ngày 27/05/26 - CTy NLT | 1 | 26150000 | 26150000 | 0 | 0 | 0
3.56.90.306.VIE.00.000 | Máy biến điện áp GELEX 22:√3/0,1:√3kV-0,5 loại ngoài trời | Cái | 5 | 2026 | 2026-05-27 |  | 02.VH4.46.017403.VH4.46.0174 | HTDD2605N05199 Xuất TUTT lắp trạm Cty TNHH XNK VTA | 0 | 0 | 0 | 3 | 11180000 | 33540000
3.53.70.203.VIE.00.000 | Máy biến dòng MiTEX 24kV-200/5A-0,5 loại ngoài trời | Cái | 5 | 2026 | 2026-05-27 |  | 02.VH4.46.017303.VH4.46.0173 | HTDD2605N05199 Xuất TI TT lắp trạm Cty TNHH XNK VTA | 0 | 0 | 0 | 3 | 10000000 | 30000000
3.53.05.330.VIE.00.AXX | SPC - Biến dòng điện (CT) 600V 400/5A-5VA-CCX 0,5 | Cái | 5 | 2026 | 2026-05-27 | 01.VH4.48.0001 |  | Nhập lại TI hạ thế sau khi kiểm định Đội TH2 theo PGH:03.UW2.57.2375 (25/05/2026) | 3 | 68270 | 204810 | 0 | 0 | 0
3.60.36.054.VIE.00.000 | SPC - Công tơ điện tử 3 pha nhiều biểu giá loại gián tiếp 3x5(6)A, 3x(57,5/100 - 240/415)V, CCX: 0,5S ĐKĐ | Cái | 5 | 2026 | 2026-05-27 |  | 02.VH4.46.017203.VH4.46.0172 | HTDD2605N05199 Xuất công tơ GTTT( CáiTI200/5 TU100) lắp trạm Cty TNHH XNK VTA | 0 | 0 | 0 | 1 | 2998000 | 2998000
3.60.55.305.VIE.00.000 | SPC - Công tơ điện tử 3 pha nhiều biểu giá loại gián tiếp 3x5(6)A, 3x(57.7/100 ÷230/400)V, CCX: 0.5S | Cái | 5 | 2026 | 2026-05-27 |  | 02.VH4.46.017003.VH4.46.0170 | THCD2605N05204 Xuất công tơ GTHT(4000/5) lắp trạm Cty CP Tập Đòn Côn Đảo | 0 | 0 | 0 | 1 | 3232221 | 3232221
3.53.60.303.VIE.00.000 | Máy biến dòng MiTEX 24kV-30/5A-0,5 loại ngoài trời | Cái | 5 | 2026 | 2026-05-27 |  | 02.VH4.46.017703.VH4.46.0177 | HTDD2605N05193 Xuất TI TT Lắp trạm Cty TNHH DV ĐT PT Công Nghệ Xanh | 0 | 0 | 0 | 3 | 9000000 | 27000000
3.60.36.054.VIE.00.000 | SPC - Công tơ điện tử 3 pha nhiều biểu giá loại gián tiếp 3x5(6)A, 3x(57,5/100 - 240/415)V, CCX: 0,5S ĐKĐ | Cái | 5 | 2026 | 2026-05-27 |  | 02.VH4.46.017803.VH4.46.0178 | HTDD2605N05206 Xuất công tơ GTTT( Cài TI15/5: 1, TU100) lắp trạm HKD Trần Đạt Mạnh) | 0 | 0 | 0 | 1 | 2998000 | 2998000
3.56.90.306.VIE.00.000 | Máy biến điện áp GELEX 22:√3/0,1:√3kV-0,5 loại ngoài trời | Cái | 5 | 2026 | 2026-05-27 |  | 02.VH4.46.017903.VH4.46.0179 | HTDD2605N05206 Xuất TU100 lắp trạm HKD Trần Đạt Mạnh) | 0 | 0 | 0 | 3 | 11180000 | 33540000
3.56.90.306.VIE.00.000 | Máy biến điện áp GELEX 22:√3/0,1:√3kV-0,5 loại ngoài trời | Cái | 5 | 2026 | 2026-05-27 |  | 02.VH4.46.017603.VH4.46.0176 | HTDD2605N05193 Xuất TU TT Lắp trạm Cty TNHH DV ĐT PT Công Nghệ Xanh | 0 | 0 | 0 | 3 | 11180000 | 33540000
3.53.60.153.VIE.00.000 | Máy biến dòng MiTEX 24kV-15/5A-0,5 loại ngoài trời | Cái | 5 | 2026 | 2026-05-27 |  | 02.VH4.46.018003.VH4.46.0180 | HTDD2605N05206 Xuất TI TT lắp trạm HKD Trần Đạt Mạnh) | 0 | 0 | 0 | 3 | 9000000 | 27000000
5.98.00.877.000.00.000 | Máy tính xách tay Dell | Bộ | 5 | 2026 | 2026-05-27 |  | 02.VH1.51.002003.VH1.51.0020 | VPCT- Xuất máy tính xách tay Dell 14 DC14250, Core 7 - 150U cho Nguyễn Đình Thái - Đội QLHTĐĐ | 0 | 0 | 0 | 1 | 26150000 | 26150000
3.53.08.406.VIE.00.000 | Máy biến dòng GELEX 600V-4000/5A-0,5 loại ngoài trời | Cái | 5 | 2026 | 2026-05-27 |  | 02.VH4.46.017103.VH4.46.0171 | THCD2605N05204 Xuất TI HT(4000/5) lắp trạm Cty CP Tập Đòn Côn Đảo | 0 | 0 | 0 | 3 | 826013 | 2478039
3.60.36.054.VIE.00.000 | SPC - Công tơ điện tử 3 pha nhiều biểu giá loại gián tiếp 3x5(6)A, 3x(57,5/100 - 240/415)V, CCX: 0,5S ĐKĐ | Cái | 5 | 2026 | 2026-05-27 |  | 02.VH4.46.017503.VH4.46.0175 | HTDD2605N05193 Xuất công tơ GTTT(Cài TI 30/5: 1, TU100) Lắp trạm Cty TNHH DV ĐT PT Công Nghệ Xanh | 0 | 0 | 0 | 1 | 2998000 | 2998000
3.80.42.547.000.00.000 | SPC - Cáp tín hiệu có giáp chống nhiễu 4x4mm2 | Mét | 5 | 2026 | 2026-05-27 |  | 02.VH1.46.011503.VH1.46.0115 | HTDD2605N05199 Xuất vật tư lắp trạm Cty TNHH XNK VTA | 0 | 0 | 0 | 24 | 51441 | 1234584
3.53.60.503.VIE.00.000 | Máy biến dòng MiTEX 24kV-50/5A-0,5 loại ngoài trời | Cái | 5 | 2026 | 2026-05-27 |  | 02.VH4.41.003903.VH4.41.0039 | VTAD2606001 Xuất TU, TI SCL T5-2026 | 0 | 0 | 0 | 3 | 8200000 | 24600000
3.70.76.007.VIE.00.000 | SPC - Băng keo cách điện hạ thế | Cuộn | 5 | 2026 | 2026-05-27 |  | 02.VH1.46.012103.VH1.46.0121 | HTDD2605N03207 Xuất vật tư GM 3P TCCS T5- đợt 2( Theo PN:01.VH1.11.0064 | 0 | 0 | 0 | 22 | 7007.59 | 154167
4.69.32.006.VIE.00.000 | SPC - Vít 6 phân | Cái | 5 | 2026 | 2026-05-27 |  | 02.VH1.46.012103.VH1.46.0121 | HTDD2605N03207 Xuất vật tư GM 3P TCCS T5- đợt 2( Theo PN:01.VH1.11.0064 | 0 | 0 | 0 | 6 | 442170 | 2653
3.20.94.742.000.00.000 | Dây đai inox 1200*20*0.4mm | Cái | 5 | 2026 | 2026-05-27 |  | 02.VH1.46.012103.VH1.46.0121 | HTDD2605N03207 Xuất vật tư GM 3P TCCS T5- đợt 2( Theo PN:01.VH1.11.0064 | 0 | 0 | 0 | 20 | 4300 | 86000
3.20.94.010.000.00.000 | Khóa đai inox | Cái | 5 | 2026 | 2026-05-27 |  | 02.VH1.46.012103.VH1.46.0121 | HTDD2605N03207 Xuất vật tư GM 3P TCCS T5- đợt 2( Theo PN:01.VH1.11.0064 | 0 | 0 | 0 | 20 | 1200 | 24000
3.53.60.203.VIE.00.000 | Máy biến dòng MiTEX 24kV-20/5A-0,5 loại ngoài trời | Cái | 5 | 2026 | 2026-05-27 |  | 02.VH4.41.003903.VH4.41.0039 | VTAD2606001 Xuất TU, TI SCL T5-2026 | 0 | 0 | 0 | 6 | 8800000 | 52800000
3.53.60.103.VIE.00.000 | Máy biến dòng MiTEX 24kV-10/5A-0,5 loại ngoài trời | Cái | 5 | 2026 | 2026-05-27 |  | 02.VH4.41.003903.VH4.41.0039 | VTAD2606001 Xuất TU, TI SCL T5-2026 | 0 | 0 | 0 | 3 | 8800000 | 26400000
4.80.51.001.VIE.00.000 | SPC - Tắc kê nhựa | Cái | 5 | 2026 | 2026-05-27 |  | 02.VH1.46.012103.VH1.46.0121 | HTDD2605N03207 Xuất vật tư GM 3P TCCS T5- đợt 2( Theo PN:01.VH1.11.0064 | 0 | 0 | 0 | 6 | 147830 | 887
3.53.60.603.VIE.00.000 | Máy biến dòng MiTEX 24kV-60/5A-0,5 loại ngoài trời | Cái | 5 | 2026 | 2026-05-27 |  | 02.VH4.41.003903.VH4.41.0039 | VTAD2606001 Xuất TU, TI SCL T5-2026 | 0 | 0 | 0 | 3 | 7500000 | 22500000
3.53.60.253.VIE.00.000 | Máy biến dòng MiTEX 24kV-25/5A-0,5 loại ngoài trời | Cái | 5 | 2026 | 2026-05-27 |  | 02.VH4.41.003903.VH4.41.0039 | VTAD2606001 Xuất TU, TI SCL T5-2026 | 0 | 0 | 0 | 3 | 8000000 | 24000000
3.53.60.256.VIE.00.000 | Máy biến dòng GELEX 24kV-25/5A-0,5 loại ngoài trời | Cái | 5 | 2026 | 2026-05-27 |  | 02.VH4.41.003903.VH4.41.0039 | VTAD2606001 Xuất TU, TI SCL T5-2026 | 0 | 0 | 0 | 3 | 8301271.33 | 24903814
3.53.70.106.VIE.00.000 | Máy biến dòng GELEX 24kV-100/5A-0,5 loại ngoài trời | Cái | 5 | 2026 | 2026-05-27 |  | 02.VH4.41.003903.VH4.41.0039 | VTAD2606001 Xuất TU, TI SCL T5-2026 | 0 | 0 | 0 | 3 | 7600000 | 22800000
3.56.90.306.VIE.00.000 | Máy biến điện áp GELEX 22:√3/0,1:√3kV-0,5 loại ngoài trời | Cái | 5 | 2026 | 2026-05-27 |  | 02.VH4.41.003903.VH4.41.0039 | VTAD2606001 Xuất TU, TI SCL T5-2026 | 0 | 0 | 0 | 33 | 11180000 | 368940000
3.60.55.038.VIE.00.000 | SPC - Công tơ điện xoay chiều kiểu điện tử 1 pha 20(80)A, 220V, CCX: 1 - module PLC | Cái | 5 | 2026 | 2026-05-27 |  | 02.VHH.50.000603.VHH.50.0006 | THCD2605Y03203 Xuất công tơ 1 Pha TT thay bảo trì TH CD | 0 | 0 | 0 | 19 | 425000 | 8075000
3.53.08.406.VIE.00.000 | Máy biến dòng GELEX 600V-4000/5A-0,5 loại ngoài trời | Cái | 5 | 2026 | 2026-05-27 | 01.VH4.17.0013 |  | Nhập VTTB điều động theo CV:2283/PCVT-KHVT ngày 21/05/2026 theo PGH:03.UK4.57.0015 ngày 22/05/2026 | 3 | 826013 | 2478039 | 0 | 0 | 0
3.53.70.153.VIE.00.000 | Máy biến dòng MiTEX 24kV-150/5A-0,5 loại ngoài trời | Cái | 5 | 2026 | 2026-05-27 |  | 02.VH4.41.003903.VH4.41.0039 | VTAD2606001 Xuất TU, TI SCL T5-2026 | 0 | 0 | 0 | 3 | 7500000 | 22500000
2.76.01.001.VIE.00.000 | SPC - Chì niêm điện kế | Kg | 5 | 2026 | 2026-05-27 |  | 02.VH1.46.012103.VH1.46.0121 | HTDD2605N03207 Xuất vật tư GM 3P TCCS T5- đợt 2( Theo PN:01.VH1.11.0064 | 0 | 0 | 0 | 1.05 | 128091.43 | 134496
3.53.70.303.VIE.00.000 | Máy biến dòng MiTEX 24kV-300/5A-0,5 loại ngoài trời | Cái | 5 | 2026 | 2026-05-27 |  | 02.VH4.41.003903.VH4.41.0039 | VTAD2606001 Xuất TU, TI SCL T5-2026 | 0 | 0 | 0 | 3 | 8500000 | 25500000
3.46.17.100.000.00.000 | Máy cắt hạ thế 3 pha 3 cực 100A | Cái | 5 | 2026 | 2026-05-27 |  | 02.VH1.46.012103.VH1.46.0121 | HTDD2605N03207 Xuất vật tư GM 3P TCCS T5- đợt 2( Theo PN:01.VH1.11.0064 | 0 | 0 | 0 | 4 | 160800 | 643200
3.80.42.547.000.00.000 | SPC - Cáp tín hiệu có giáp chống nhiễu 4x4mm2 | Mét | 5 | 2026 | 2026-05-27 |  | 02.VH1.46.011603.VH1.46.0116 | HTDD2605N05193 Xuất vật tư Lắp trạm Cty TNHH DV ĐT PT Công Nghệ Xanh | 0 | 0 | 0 | 24 | 51441 | 1234584
3.60.90.109.VIE.00.000 | Hộp 1 công tơ 3 pha composite ngoài trời | Cái | 5 | 2026 | 2026-05-27 |  | 02.VH1.46.012103.VH1.46.0121 | HTDD2605N03207 Xuất vật tư GM 3P TCCS T5- đợt 2( Theo PN:01.VH1.11.0064 | 0 | 0 | 0 | 8 | 173928.63 | 1391429
3.80.42.547.000.00.000 | SPC - Cáp tín hiệu có giáp chống nhiễu 4x4mm2 | Mét | 5 | 2026 | 2026-05-27 |  | 02.VH1.46.011703.VH1.46.0117 | HTDD2605N05206 Xuất vật tư lắp trạm HKD Trần Đạt Mạnh) | 0 | 0 | 0 | 24 | 51441 | 1234584
3.80.42.547.000.00.000 | SPC - Cáp tín hiệu có giáp chống nhiễu 4x4mm2 | Mét | 5 | 2026 | 2026-05-27 |  | 02.VH1.46.011803.VH1.46.0118 | HTDD2605N05200 Xuất vật tư lắp Cty CP ĐT XD Giải trí Đại Dương VT | 0 | 0 | 0 | 24 | 51441 | 1234584
3.15.54.622.000.00.000 | Cáp Muller 3*16 + 1*10 mm2 | Mét | 5 | 2026 | 2026-05-27 |  | 02.VH1.46.011903.VH1.46.0119 | HTDD2605N03207 Xuất vật tư găn mới 3Pha T5- đợt 2 | 0 | 0 | 0 | 14 | 239000 | 3346000
3.46.17.100.000.00.000 | Máy cắt hạ thế 3 pha 3 cực 100A | Cái | 5 | 2026 | 2026-05-27 |  | 02.VH1.46.011903.VH1.46.0119 | HTDD2605N03207 Xuất vật tư găn mới 3Pha T5- đợt 2 | 0 | 0 | 0 | 1 | 160800 | 160800
3.15.54.225.VIE.00.000 | SPC - Cáp điện kế - Muller (CVV) 2x25mm2 | Mét | 5 | 2026 | 2026-05-27 |  | 02.VH1.46.011903.VH1.46.0119 | HTDD2605N03207 Xuất vật tư găn mới 3Pha T5- đợt 2 | 0 | 0 | 0 | 3.2 | 190216.88 | 608694
3.15.56.426.000.00.000 | Cáp muller 3x25+1x16 mm2 (lõi đồng) | Mét | 5 | 2026 | 2026-05-27 |  | 02.VH1.46.011903.VH1.46.0119 | HTDD2605N03207 Xuất vật tư găn mới 3Pha T5- đợt 2 | 0 | 0 | 0 | 22 | 268000 | 5896000
2.76.01.001.VIE.00.000 | SPC - Chì niêm điện kế | Kg | 5 | 2026 | 2026-05-27 |  | 02.VH1.46.011903.VH1.46.0119 | HTDD2605N03207 Xuất vật tư găn mới 3Pha T5- đợt 2 | 0 | 0 | 0 | 0.25 | 128092 | 32023
3.70.76.007.VIE.00.000 | SPC - Băng keo cách điện hạ thế | Cuộn | 5 | 2026 | 2026-05-27 |  | 02.VH1.46.011903.VH1.46.0119 | HTDD2605N03207 Xuất vật tư găn mới 3Pha T5- đợt 2 | 0 | 0 | 0 | 11 | 7007.55 | 77083
3.20.94.742.000.00.000 | Dây đai inox 1200*20*0.4mm | Cái | 5 | 2026 | 2026-05-27 |  | 02.VH1.46.011903.VH1.46.0119 | HTDD2605N03207 Xuất vật tư găn mới 3Pha T5- đợt 2 | 0 | 0 | 0 | 12 | 4300 | 51600
3.20.31.095.000.00.000 | Nối bọc cách điện IPC 50-95 mm2 | Cái | 5 | 2026 | 2026-05-27 |  | 02.VH1.46.011903.VH1.46.0119 | HTDD2605N03207 Xuất vật tư găn mới 3Pha T5- đợt 2 | 0 | 0 | 0 | 50 | 23997.68 | 1199884
3.15.56.426.000.00.000 | Cáp muller 3x25+1x16 mm2 (lõi đồng) | Mét | 5 | 2026 | 2026-05-27 |  | 02.VH1.46.012103.VH1.46.0121 | HTDD2605N03207 Xuất vật tư GM 3P TCCS T5- đợt 2( Theo PN:01.VH1.11.0064 | 0 | 0 | 0 | 13 | 268000 | 3484000
3.15.54.216.VIE.00.000 | SPC - Cáp điện kế - Muller (CVV) 2x16mm2 | Mét | 5 | 2026 | 2026-05-27 |  | 02.VH1.46.012003.VH1.46.0120 | HTDD2605N03207 Xuất vật tư găn mới 3Pha T5- đợt 2 | 0 | 0 | 0 | 2 | 123900 | 247800
3.60.90.109.VIE.00.000 | Hộp 1 công tơ 3 pha composite ngoài trời | Cái | 5 | 2026 | 2026-05-27 |  | 02.VH1.46.011903.VH1.46.0119 | HTDD2605N03207 Xuất vật tư găn mới 3Pha T5- đợt 2 | 0 | 0 | 0 | 5 | 173928.6 | 869643
3.20.94.010.000.00.000 | Khóa đai inox | Cái | 5 | 2026 | 2026-05-27 |  | 02.VH1.46.012003.VH1.46.0120 | HTDD2605N03207 Xuất vật tư găn mới 3Pha T5- đợt 2 | 0 | 0 | 0 | 12 | 1200 | 14400
4.80.51.001.VIE.00.000 | SPC - Tắc kê nhựa | Cái | 5 | 2026 | 2026-05-28 |  | 02.VH1.46.012403.VH1.46.0124 | HTDD2605N01208 Xuất vật tư GM 1P tháng 5- đợt 2 theo PN;01.VH1.11.0061 | 0 | 0 | 0 | 26 | 147810 | 3843
3.46.05.063.CHN.00.000 | SPC - Máy cắt hạ thế (MCB) 1 cực 63A | Cái | 5 | 2026 | 2026-05-28 |  | 02.VH1.46.012403.VH1.46.0124 | HTDD2605N01208 Xuất vật tư GM 1P tháng 5- đợt 2 theo PN;01.VH1.11.0061 | 0 | 0 | 0 | 4 | 34000 | 136000
3.20.31.095.000.00.000 | Nối bọc cách điện IPC 50-95 mm2 | Cái | 5 | 2026 | 2026-05-28 |  | 02.VH1.46.012303.VH1.46.0123 | HTDD2605N01208 Xuất vật tư GM 1P tháng 5- đợt 2 theo PN;01.VH1.11.0060 | 0 | 0 | 0 | 130 | 23997.68 | 3119699
3.70.76.007.VIE.00.000 | SPC - Băng keo cách điện hạ thế | Cuộn | 5 | 2026 | 2026-05-28 |  | 02.VH1.46.012303.VH1.46.0123 | HTDD2605N01208 Xuất vật tư GM 1P tháng 5- đợt 2 theo PN;01.VH1.11.0060 | 0 | 0 | 0 | 4 | 7007.5 | 28030
3.46.10.032.VIE.00.000 | SPC - Máy cắt hạ thế (MCB) 2 cực 32A | Cái | 5 | 2026 | 2026-05-28 |  | 02.VH1.46.012303.VH1.46.0123 | HTDD2605N01208 Xuất vật tư GM 1P tháng 5- đợt 2 theo PN;01.VH1.11.0060 | 0 | 0 | 0 | 100 | 75897.98 | 7589798
3.60.90.111.VIE.00.000 | SPC - Hộp 4 công tơ một pha composite ngoài trời | Cái | 5 | 2026 | 2026-05-28 |  | 02.VH1.46.012303.VH1.46.0123 | HTDD2605N01208 Xuất vật tư GM 1P tháng 5- đợt 2 theo PN;01.VH1.11.0060 | 0 | 0 | 0 | 40 | 490422.08 | 19616883
3.46.10.063.CHN.00.000 | SPC - Máy cắt hạ thế (MCB) 2 cực 63A | Cái | 5 | 2026 | 2026-05-28 |  | 02.VH1.46.012403.VH1.46.0124 | HTDD2605N01208 Xuất vật tư GM 1P tháng 5- đợt 2 theo PN;01.VH1.11.0061 | 0 | 0 | 0 | 4 | 68500 | 274000
3.20.94.742.000.00.000 | Dây đai inox 1200*20*0.4mm | Cái | 5 | 2026 | 2026-05-28 |  | 02.VH1.46.012303.VH1.46.0123 | HTDD2605N01208 Xuất vật tư GM 1P tháng 5- đợt 2 theo PN;01.VH1.11.0060 | 0 | 0 | 0 | 158 | 4300 | 679400
3.60.55.305.VIE.00.000 | SPC - Công tơ điện tử 3 pha nhiều biểu giá loại gián tiếp 3x5(6)A, 3x(57.7/100 ÷230/400)V, CCX: 0.5S | Cái | 5 | 2026 | 2026-05-28 |  | 02.VH4.67.001103.VH4.67.0011 | Xuất công tơ điều chỉnh do nhập sai danh điểm | 0 | 0 | 0 | 11 | 3199228.55 | 35191514
4.90.21.021.VIE.00.000 | SPC - Ống nhựa tròn ĐK 21 | Mét | 5 | 2026 | 2026-05-28 |  | 02.VH1.56.000403.VH1.56.0004 | 25039-SX:Xuất vtư từ SXKD đ/c cho Ctr Trang bị Tbị REC, LBS có Scada trên LĐ PCVT | 0 | 0 | 0 | 24 | 5034.54 | 120829
3.60.36.054.VIE.00.000 | SPC - Công tơ điện tử 3 pha nhiều biểu giá loại gián tiếp 3x5(6)A, 3x(57,5/100 - 240/415)V, CCX: 0,5S ĐKĐ | Cái | 5 | 2026 | 2026-05-28 |  | 02.VH4.50.018403.VH4.50.0184 | HTDD26051Y01174 Xuất công tơ ( cài TI 15/5 Tu100) thay bảo trì | 0 | 0 | 0 | 1 | 2998000 | 2998000
3.20.60.199.000.00.000 | khóa đai | Bộ | 5 | 2026 | 2026-05-28 |  | 02.VH1.56.000403.VH1.56.0004 | 25039-SX:Xuất vtư từ SXKD đ/c cho Ctr Trang bị Tbị REC, LBS có Scada trên LĐ PCVT | 0 | 0 | 0 | 12 | 4000 | 48000
3.20.74.248.000.00.000 | Cọc tiếp địa nối đôi (2*2400) đk 16 và khớp nối | Bộ | 5 | 2026 | 2026-05-28 |  | 02.VH1.56.000403.VH1.56.0004 | 25039-SX:Xuất vtư từ SXKD đ/c cho Ctr Trang bị Tbị REC, LBS có Scada trên LĐ PCVT | 0 | 0 | 0 | 5 | 207500 | 1037500
3.20.94.757.000.00.000 | đai thép không rỉ 20*0,7mm | Mét | 5 | 2026 | 2026-05-28 |  | 02.VH1.56.000403.VH1.56.0004 | 25039-SX:Xuất vtư từ SXKD đ/c cho Ctr Trang bị Tbị REC, LBS có Scada trên LĐ PCVT | 0 | 0 | 0 | 12 | 11200 | 134400
3.42.06.636.VIE.00.000 | Dao cách ly Polymer Alpha-3pha-24kV- 630A loại ngoài trời | Bộ | 5 | 2026 | 2026-05-28 |  | 02.VH1.56.000403.VH1.56.0004 | 25039-SX:Xuất vtư từ SXKD đ/c cho Ctr Trang bị Tbị REC, LBS có Scada trên LĐ PCVT | 0 | 0 | 0 | 5 | 10520000 | 52600000
3.06.40.222.VIE.00.000 | SPC - Đà composite 80x80x6-800mm + 1 thanh chống | Bộ | 5 | 2026 | 2026-05-28 |  | 02.VH1.56.000403.VH1.56.0004 | 25039-SX:Xuất vtư từ SXKD đ/c cho Ctr Trang bị Tbị REC, LBS có Scada trên LĐ PCVT | 0 | 0 | 0 | 1 | 890000 | 890000
3.20.84.050.VIE.00.000 | SPC - Đầu cosse ép đồng 50mm2 | Cái | 5 | 2026 | 2026-05-28 |  | 02.VH1.56.000403.VH1.56.0004 | 25039-SX:Xuất vtư từ SXKD đ/c cho Ctr Trang bị Tbị REC, LBS có Scada trên LĐ PCVT | 0 | 0 | 0 | 4 | 36645.5 | 146582
3.20.31.095.000.00.000 | Nối bọc cách điện IPC 50-95 mm2 | Cái | 5 | 2026 | 2026-05-28 |  | 02.VH1.56.000403.VH1.56.0004 | 25039-SX:Xuất vtư từ SXKD đ/c cho Ctr Trang bị Tbị REC, LBS có Scada trên LĐ PCVT | 0 | 0 | 0 | 16 | 23997.69 | 383963
4.69.32.006.VIE.00.000 | SPC - Vít 6 phân | Cái | 5 | 2026 | 2026-05-28 |  | 02.VH1.46.012403.VH1.46.0124 | HTDD2605N01208 Xuất vật tư GM 1P tháng 5- đợt 2 theo PN;01.VH1.11.0061 | 0 | 0 | 0 | 26 | 442230 | 11498
3.20.94.010.000.00.000 | Khóa đai inox | Cái | 5 | 2026 | 2026-05-28 |  | 02.VH1.46.012403.VH1.46.0124 | HTDD2605N01208 Xuất vật tư GM 1P tháng 5- đợt 2 theo PN;01.VH1.11.0061 | 0 | 0 | 0 | 158 | 1200 | 189600
3.53.60.153.VIE.00.000 | Máy biến dòng MiTEX 24kV-15/5A-0,5 loại ngoài trời | Cái | 5 | 2026 | 2026-05-28 |  | 02.VH4.50.018503.VH4.50.0185 | HTDD26051Y01174 Xuất TI TT thay bảo trì | 0 | 0 | 0 | 3 | 9000000 | 27000000
3.46.05.040.CHN.00.000 | SPC - Máy cắt hạ thế (MCB) 1 cực 40A | Cái | 5 | 2026 | 2026-05-28 |  | 02.VH1.46.012303.VH1.46.0123 | HTDD2605N01208 Xuất vật tư GM 1P tháng 5- đợt 2 theo PN;01.VH1.11.0060 | 0 | 0 | 0 | 140 | 25595.39 | 3583354
3.60.90.105.VIE.00.000 | SPC - Hộp 1 công tơ 1 pha composite ngoài trời | Cái | 5 | 2026 | 2026-05-28 |  | 02.VH1.46.012303.VH1.46.0123 | HTDD2605N01208 Xuất vật tư GM 1P tháng 5- đợt 2 theo PN;01.VH1.11.0060 | 0 | 0 | 0 | 60 | 78752.87 | 4725172
3.10.08.004.VIE.00.000 | SPC - Sứ ống chỉ | Cái | 5 | 2026 | 2026-05-28 |  | 02.VH1.46.012203.VH1.46.0122 | HTDD2605N01208 Xuất vật tư GM 1P tháng 5- đợt 2 theo PN;01.VH1.11.0059 | 0 | 0 | 0 | 1 | 17600 | 17600
3.15.44.206.VIE.00.000 | SPC - Cáp duplex DuCV 2x6mm2 | Mét | 5 | 2026 | 2026-05-28 |  | 02.VH1.46.012203.VH1.46.0122 | HTDD2605N01208 Xuất vật tư GM 1P tháng 5- đợt 2 theo PN;01.VH1.11.0059 | 0 | 0 | 0 | 100.5 | 37604.7 | 3779272
8.75.60.914.000.00.AXX | Điện kế điện tử 1 pha một giá 20(80)A Vinasino (thu thập dữ liệu từ xa) | Cái | 5 | 2026 | 2026-05-28 |  | 02.VH4.46.018503.VH4.46.0185 | HTDD2605N01208 Xuất công tơ GM 1P tháng 5- đợt 2 theo PN;01.VH4.11.0074 | 0 | 0 | 0 | 229 | 25510 | 5841
3.60.46.116.VIE.00.AXX | SPC - Điện kế điện tử 3 pha 3 giá PLC 3x10(100)A 220/380V CCX:1 | Cái | 5 | 2026 | 2026-05-28 |  | 02.VH4.46.018603.VH4.46.0186 | HTDD2605N03190 Xuất Công tơ 3Pha TT lắp trạm Đồn Biên Phòng Chí Linh | 0 | 0 | 0 | 1 | 1000 | 1
3.46.05.032.CHN.00.000 | SPC - Máy cắt hạ thế (MCB) 1 cực 32A | Cái | 5 | 2026 | 2026-05-28 |  | 02.VH1.46.012303.VH1.46.0123 | HTDD2605N01208 Xuất vật tư GM 1P tháng 5- đợt 2 theo PN;01.VH1.11.0060 | 0 | 0 | 0 | 39 | 23981.36 | 935273
3.60.90.111.VIE.00.000 | SPC - Hộp 4 công tơ một pha composite ngoài trời | Cái | 5 | 2026 | 2026-05-28 |  | 02.VH1.46.012203.VH1.46.0122 | HTDD2605N01208 Xuất vật tư GM 1P tháng 5- đợt 2 theo PN;01.VH1.11.0059 | 0 | 0 | 0 | 18 | 490422.06 | 8827597
3.20.84.240.VIE.00.000 | SPC - Đầu cosse ép đồng 240mm2 | Cái | 5 | 2026 | 2026-05-28 |  | 02.VH6.41.002003.VH6.41.0020 | VTAD2605001-Xuất Vtư cấp cho Cty Quang Vũ thi công SCL:Ctr DD TBA 2026, theo VB 353/KTAT ngày 8.5.26 | 0 | 0 | 0 | 5 | 131100 | 655500
3.20.84.240.VIE.00.000 | SPC - Đầu cosse ép đồng 240mm2 | Cái | 5 | 2026 | 2026-05-28 | 01.VH1.16.0052 |  | 24027-SX:Nhập Vtư từ Ctr 24027 đ/c SXKD cấp cho Ctr SCL TBA 2026-Cty Quang Vũ Thi công | 5 | 131100 | 655500 | 0 | 0 | 0
3.60.36.080.VIE.00.000 | SPC - Công tơ điện tử 3 pha nhiều biểu giá loại gián tiếp 3x5(10)A, 3x(57,7/100~240/415)V, CCX: 0.5S ĐKĐ | Cái | 5 | 2026 | 2026-05-28 | 01.VH4.15.0019 |  | Nhập lại vật tư điều chỉnh danh điểm theo PGH:03.VH4.67.0011 | 4 | 3039000 | 12156000 | 0 | 0 | 0
4.38.00.063.VIE.00.000 | SPC - Bu lông 16x250 | Cái | 5 | 2026 | 2026-05-28 |  | 02.VH1.46.012203.VH1.46.0122 | HTDD2605N01208 Xuất vật tư GM 1P tháng 5- đợt 2 theo PN;01.VH1.11.0059 | 0 | 0 | 0 | 1 | 25499 | 25499
3.46.10.032.VIE.00.000 | SPC - Máy cắt hạ thế (MCB) 2 cực 32A | Cái | 5 | 2026 | 2026-05-28 |  | 02.VH1.46.012203.VH1.46.0122 | HTDD2605N01208 Xuất vật tư GM 1P tháng 5- đợt 2 theo PN;01.VH1.11.0059 | 0 | 0 | 0 | 31 | 75897.97 | 2352837
3.60.36.076.VIE.00.000 | SPC - Điện kế điện tử 3P 3 giá 3x5(10)A GT 3x(57.7/100V-240/415V) CCX 0.5S ( kèm module ) | Cái | 5 | 2026 | 2026-05-28 | 01.VH4.15.0019 |  | Nhập lại vật tư điều chỉnh danh điểm theo PGH:03.VH4.67.0011 | 7 | 3102542 | 21717794 | 0 | 0 | 0
3.06.60.901.VIE.00.000 | SPC - Khung đỡ 1 sứ | Cái | 5 | 2026 | 2026-05-28 |  | 02.VH1.46.012203.VH1.46.0122 | HTDD2605N01208 Xuất vật tư GM 1P tháng 5- đợt 2 theo PN;01.VH1.11.0059 | 0 | 0 | 0 | 1 | 15139 | 15139
3.15.54.206.000.00.000 | Cáp muller 2x6mm2 (lõi đồng) | Mét | 5 | 2026 | 2026-05-28 |  | 02.VH1.46.012203.VH1.46.0122 | HTDD2605N01208 Xuất vật tư GM 1P tháng 5- đợt 2 theo PN;01.VH1.11.0059 | 0 | 0 | 0 | 460.2 | 44900 | 20662980
3.15.54.210.000.00.000 | Cáp muller 2x10mm2 (lõi đồng) | Mét | 5 | 2026 | 2026-05-28 |  | 02.VH1.46.012203.VH1.46.0122 | HTDD2605N01208 Xuất vật tư GM 1P tháng 5- đợt 2 theo PN;01.VH1.11.0059 | 0 | 0 | 0 | 85 | 69500 | 5907500
3.60.55.305.VIE.00.000 | SPC - Công tơ điện tử 3 pha nhiều biểu giá loại gián tiếp 3x5(6)A, 3x(57.7/100 ÷230/400)V, CCX: 0.5S | Cái | 5 | 2026 | 2026-05-28 | 01.VH4.11.0078 |  | VTA26041Y01102 Hoàn nhập lại công tơ 3 pha gián tiếp | 11 | 3121245.36 | 34333699 | 0 | 0 | 0
3.60.36.080.VIE.00.000 | SPC - Công tơ điện tử 3 pha nhiều biểu giá loại gián tiếp 3x5(10)A, 3x(57,7/100~240/415)V, CCX: 0.5S ĐKĐ | Cái | 5 | 2026 | 2026-05-28 | 01.VH4.11.0077 |  | VTA26041Y01102 Hoàn nhập lại công tơ 3 pha gián tiếp | 36 | 3039000 | 109404000 | 0 | 0 | 0
3.60.36.076.VIE.00.000 | SPC - Điện kế điện tử 3P 3 giá 3x5(10)A GT 3x(57.7/100V-240/415V) CCX 0.5S ( kèm module ) | Cái | 5 | 2026 | 2026-05-28 | 01.VH4.11.0077 |  | VTA26041Y01102 Hoàn nhập lại công tơ 3 pha gián tiếp | 2 | 3102542 | 6205084 | 0 | 0 | 0
3.60.36.054.VIE.00.000 | SPC - Công tơ điện tử 3 pha nhiều biểu giá loại gián tiếp 3x5(6)A, 3x(57,5/100 - 240/415)V, CCX: 0,5S ĐKĐ | Cái | 5 | 2026 | 2026-05-28 | 01.VH4.11.0077 |  | VTA26041Y01102 Hoàn nhập lại công tơ 3 pha gián tiếp | 1 | 2998000 | 2998000 | 0 | 0 | 0
3.60.36.076.VIE.00.000 | SPC - Điện kế điện tử 3P 3 giá 3x5(10)A GT 3x(57.7/100V-240/415V) CCX 0.5S ( kèm module ) | Cái | 5 | 2026 | 2026-05-28 | 01.VH4.11.0077 |  | VTA26041Y01102 Hoàn nhập lại công tơ 3 pha gián tiếp | 4 | 3102541.75 | 12410167 | 0 | 0 | 0
3.60.56.086.VIE.00.000 | SPC - Công tơ điện tử 1 pha nhiều biểu giá loại gián tiếp 5(10)A, 220V, CCX: 0,5S (ĐKĐ) | Cái | 5 | 2026 | 2026-05-28 | 01.VH4.11.0076 |  | VTA26041Y01102 Hoàn nhập lại công tơ 1 pha gián tiếp | 1 | 778000 | 778000 | 0 | 0 | 0
8.75.60.914.000.00.BXX | Điện kế điện tử 1 pha một giá 20(80)A Vinasino (thu thập dữ liệu từ xa) | Cái | 5 | 2026 | 2026-05-29 | 01.VH8.18.0015 |  | Nhập lại công kiểm định không đạt theo PGH:03.UW2.57.2323(22/05/2026)+03.UW2.57.2378+03.UW2.57.2379( 25/05/2026) | 3 | 25.33 | 76 | 0 | 0 | 0
8.75.60.914.000.00.BXX | Điện kế điện tử 1 pha một giá 20(80)A Vinasino (thu thập dữ liệu từ xa) | Cái | 5 | 2026 | 2026-05-29 | 01.VH8.18.0015 |  | Nhập lại công kiểm định không đạt theo PGH:03.UW2.57.2323(22/05/2026)+03.UW2.57.2378+03.UW2.57.2379( 25/05/2026) | 255 | 25.32 | 6457 | 0 | 0 | 0
2.76.81.001.VIE.00.000 | SPC - Dây chì niêm điện kế | Kg | 5 | 2026 | 2026-05-29 | 01.VH1.10.0046 |  | Nhập theo hoá đơn số 00225 của Doanh nghiệp Diệu Hiền | 30 | 305000 | 9150000 | 0 | 0 | 0
8.75.60.914.000.00.AXX | Điện kế điện tử 1 pha một giá 20(80)A Vinasino (thu thập dữ liệu từ xa) | Cái | 5 | 2026 | 2026-05-29 | 01.VH4.18.0048 |  | Nhập lại công tơ sau khi kiểm định theo PGH:03.UW2.57.2376+03.UW2.57.2377 (25/05/2026) | 1371 | 25.32 | 34714 | 0 | 0 | 0
3.15.54.206.000.00.000 | Cáp muller 2x6mm2 (lõi đồng) | Mét | 5 | 2026 | 2026-05-29 |  | 02.VH1.46.012503.VH1.46.0125 | HTDD2605N01143 Hoàn nhập vật tư GM 1 pha tháng 5-2026 ( đợt 2) | 0 | 0 | 0 | 1500 | 44900 | 67350000
3.53.60.153.VIE.00.000 | Máy biến dòng MiTEX 24kV-15/5A-0,5 loại ngoài trời | Cái | 5 | 2026 | 2026-05-29 |  | 02.VH4.41.004003.VH4.41.0040 | VTAD2606001 Xuất TI TT thay SCL T5-2026 | 0 | 0 | 0 | 3 | 9000000 | 27000000
3.46.05.040.CHN.00.000 | SPC - Máy cắt hạ thế (MCB) 1 cực 40A | Cái | 5 | 2026 | 2026-05-29 |  | 02.VH1.46.012503.VH1.46.0125 | HTDD2605N01143 Hoàn nhập vật tư GM 1 pha tháng 5-2026 ( đợt 2) | 0 | 0 | 0 | 30 | 25595.4 | 767862
2.76.01.001.VIE.00.000 | SPC - Chì niêm điện kế | Kg | 5 | 2026 | 2026-05-29 |  | 02.VH1.46.012503.VH1.46.0125 | HTDD2605N01143 Hoàn nhập vật tư GM 1 pha tháng 5-2026 ( đợt 2) | 0 | 0 | 0 | 5 | 128091 | 640455
3.60.90.105.VIE.00.000 | SPC - Hộp 1 công tơ 1 pha composite ngoài trời | Cái | 5 | 2026 | 2026-05-29 |  | 02.VH1.46.012503.VH1.46.0125 | HTDD2605N01143 Hoàn nhập vật tư GM 1 pha tháng 5-2026 ( đợt 2) | 0 | 0 | 0 | 140 | 78752.86 | 11025401
3.60.90.111.VIE.00.000 | SPC - Hộp 4 công tơ một pha composite ngoài trời | Cái | 5 | 2026 | 2026-05-29 |  | 02.VH1.46.012503.VH1.46.0125 | HTDD2605N01143 Hoàn nhập vật tư GM 1 pha tháng 5-2026 ( đợt 2) | 0 | 0 | 0 | 5 | 490422.2 | 2452111
3.46.10.032.VIE.00.000 | SPC - Máy cắt hạ thế (MCB) 2 cực 32A | Cái | 5 | 2026 | 2026-05-29 |  | 02.VH1.46.012503.VH1.46.0125 | HTDD2605N01143 Hoàn nhập vật tư GM 1 pha tháng 5-2026 ( đợt 2) | 0 | 0 | 0 | 60 | 75897.98 | 4553879
8.75.60.914.000.00.BXX | Điện kế điện tử 1 pha một giá 20(80)A Vinasino (thu thập dữ liệu từ xa) | Cái | 5 | 2026 | 2026-05-29 | 01.VH8.18.0015 |  | Nhập lại công kiểm định không đạt theo PGH:03.UW2.57.2323(22/05/2026)+03.UW2.57.2378+03.UW2.57.2379( 25/05/2026) | 237 | 25.32 | 6001 | 0 | 0 | 0
3.53.60.153.VIE.00.000 | Máy biến dòng MiTEX 24kV-15/5A-0,5 loại ngoài trời | Cái | 5 | 2026 | 2026-05-29 | 01.VH4.15.0020 |  | Nhập kho điều chỉnh do xuất sai theo pGH::03.VH4.50.0185 | 3 | 9000000 | 27000000 | 0 | 0 | 0
3.46.05.080.CHN.00.000 | SPC - Máy cắt hạ thế (MCB) 1 cực 80A | Cái | 5 | 2026 | 2026-05-29 |  | 02.VH1.46.012503.VH1.46.0125 | HTDD2605N01143 Hoàn nhập vật tư GM 1 pha tháng 5-2026 ( đợt 2) | 0 | 0 | 0 | 5 | 69477.4 | 347387
3.60.46.056.VIE.00.BXX | SPC - Điện kế điện tử 3P 3 giá PLC TT 50(100)A 230/400V CCX1 | Cái | 5 | 2026 | 2026-05-29 | 01.VH8.18.0015 |  | Nhập lại công kiểm định không đạt theo PGH:03.UW2.57.2323(22/05/2026)+03.UW2.57.2378+03.UW2.57.2379( 25/05/2026) | 32 | 1 | 32 | 0 | 0 | 0
8.75.60.914.000.00.AXX | Điện kế điện tử 1 pha một giá 20(80)A Vinasino (thu thập dữ liệu từ xa) | Cái | 5 | 2026 | 2026-05-29 | 01.VH4.18.0048 |  | Nhập lại công tơ sau khi kiểm định theo PGH:03.UW2.57.2376+03.UW2.57.2377 (25/05/2026) | 1668 | 25.32 | 42234 | 0 | 0 | 0
3.70.76.007.VIE.00.000 | SPC - Băng keo cách điện hạ thế | Cuộn | 5 | 2026 | 2026-05-29 | 01.VH1.11.0065 |  | QLLD2605S01159 Nhập vật tư thừa sau QT Đội QLLĐ | 7 | 7014.57 | 49102 | 0 | 0 | 0
8.75.60.913.000.00.AXX | Điện kế điện tử 1 pha một giá 10(40)A Vinasino (thu thập dữ liệu từ xa) | Cái | 5 | 2026 | 2026-05-29 | 01.VH4.11.0079 |  | VTA26041Y01102 Nhập lại công tơ 1 pha bảo trì | 6 | 109.83 | 659 | 0 | 0 | 0
8.75.60.914.000.00.AXX | Điện kế điện tử 1 pha một giá 20(80)A Vinasino (thu thập dữ liệu từ xa) | Cái | 5 | 2026 | 2026-05-29 | 01.VH4.11.0079 |  | VTA26041Y01102 Nhập lại công tơ 1 pha bảo trì | 15 | 40.53 | 608 | 0 | 0 | 0
3.60.55.053.VIE.00.AXX | SPC - Điện kế điện tử 1 pha PLC 1 giá TT 5(80)A 220V CCX1 | Cái | 5 | 2026 | 2026-05-29 | 01.VH4.11.0079 |  | VTA26041Y01102 Nhập lại công tơ 1 pha bảo trì | 18 | 32291 | 581238 | 0 | 0 | 0
3.60.55.305.VIE.00.000 | SPC - Công tơ điện tử 3 pha nhiều biểu giá loại gián tiếp 3x5(6)A, 3x(57.7/100 ÷230/400)V, CCX: 0.5S | Cái | 5 | 2026 | 2026-05-29 | 01.VH4.11.0080 |  | VTA26041Y01102 Hoàn nhập lại công tơ 3 pha gián tiếp | 26 | 3121245.42 | 81152381 | 0 | 0 | 0
3.60.55.053.VIE.00.AXX | SPC - Điện kế điện tử 1 pha PLC 1 giá TT 5(80)A 220V CCX1 | Cái | 5 | 2026 | 2026-05-29 |  | 02.VH4.50.018603.VH4.50.0186 | HTDD2605Y01163 Xuất công tơ 1 pha thay cháy hỏng theo PN:01.VH4.11.0079 | 0 | 0 | 0 | 18 | 32291 | 581238
4.80.01.420.000.00.000 | Nắp chụp kẹp quai. | Cái | 5 | 2026 | 2026-05-29 | 01.VH1.11.0070 |  | VTA2605S01155 Đội QLLĐ nhập thừa sau quyết toán | 1 | 65000 | 65000 | 0 | 0 | 0
8.75.60.913.000.00.AXX | Điện kế điện tử 1 pha một giá 10(40)A Vinasino (thu thập dữ liệu từ xa) | Cái | 5 | 2026 | 2026-05-29 |  | 02.VH4.50.018603.VH4.50.0186 | HTDD2605Y01163 Xuất công tơ 1 pha thay cháy hỏng theo PN:01.VH4.11.0079 | 0 | 0 | 0 | 6 | 109830 | 659
8.75.60.914.000.00.AXX | Điện kế điện tử 1 pha một giá 20(80)A Vinasino (thu thập dữ liệu từ xa) | Cái | 5 | 2026 | 2026-05-29 |  | 02.VH4.50.018603.VH4.50.0186 | HTDD2605Y01163 Xuất công tơ 1 pha thay cháy hỏng theo PN:01.VH4.11.0079 | 0 | 0 | 0 | 15 | 25530 | 383
3.60.46.116.VIE.00.AXX | SPC - Điện kế điện tử 3 pha 3 giá PLC 3x10(100)A 220/380V CCX:1 | Cái | 5 | 2026 | 2026-05-29 |  | 02.VH4.46.018703.VH4.46.0187 | HTDD2605N03207 Xuất công tơ GM 3 pha tháng 5-2026 đợt 2 | 0 | 0 | 0 | 4 | 1000 | 4
3.15.74.495.VIE.00.000 | SPC - Cáp nhôm bọc vặn xoắn LV - ABC 0.6/1KV 4x95mm2 | Mét | 5 | 2026 | 2026-05-29 | 01.VH1.11.0069 |  | VTA2605S01165 Đội QLLĐ nhập thừa sau quyết toán | 5 | 99611 | 498055 | 0 | 0 | 0
3.15.42.095.VIE.00.000 | SPC - Cáp đồng bọc hạ thế CV 95mm2 | Mét | 5 | 2026 | 2026-05-29 | 01.VH1.11.0065 |  | QLLD2605S01159 Nhập vật tư thừa sau QT Đội QLLĐ | 15 | 248659.2 | 3729888 | 0 | 0 | 0
3.15.86.323.VIE.00.000 | SPC - Cáp ngầm 3P 24kV ruột đồng, màng chắn đồng, bọc giáp thép CXV(CRV)/Sehh/DSTA 3x240mm2 | Mét | 5 | 2026 | 2026-05-29 | 01.VH1.11.0068 |  | VTA26042R02140 Đội QLLĐ nhập thừa sau quyết toán | 1.3 | 3047042.31 | 3961155 | 0 | 0 | 0
8.75.60.914.000.00.AXX | Điện kế điện tử 1 pha một giá 20(80)A Vinasino (thu thập dữ liệu từ xa) | Cái | 5 | 2026 | 2026-05-29 | 01.VH4.18.0049 |  | Nhập lại công tơ sau khi kiểm định theo PGH:03.UW2.57.2322+03.UW2.57.2321+03.UW2.57.2320(22/05/2026) (25/05/2026) | 1098 | 25.32 | 27801 | 0 | 0 | 0
8.75.60.914.000.00.AXX | Điện kế điện tử 1 pha một giá 20(80)A Vinasino (thu thập dữ liệu từ xa) | Cái | 5 | 2026 | 2026-05-29 | 01.VH4.18.0049 |  | Nhập lại công tơ sau khi kiểm định theo PGH:03.UW2.57.2322+03.UW2.57.2321+03.UW2.57.2320(22/05/2026) (25/05/2026) | 533 | 25.32 | 13496 | 0 | 0 | 0
8.75.60.914.000.00.AXX | Điện kế điện tử 1 pha một giá 20(80)A Vinasino (thu thập dữ liệu từ xa) | Cái | 5 | 2026 | 2026-05-29 | 01.VH4.18.0049 |  | Nhập lại công tơ sau khi kiểm định theo PGH:03.UW2.57.2322+03.UW2.57.2321+03.UW2.57.2320(22/05/2026) (25/05/2026) | 1430 | 25.32 | 36208 | 0 | 0 | 0
8.75.60.914.000.00.BXX | Điện kế điện tử 1 pha một giá 20(80)A Vinasino (thu thập dữ liệu từ xa) | Cái | 5 | 2026 | 2026-05-29 | 01.VH8.18.0015 |  | Nhập lại công kiểm định không đạt theo PGH:03.UW2.57.2323(22/05/2026)+03.UW2.57.2378+03.UW2.57.2379( 25/05/2026) | 10 | 25.3 | 253 | 0 | 0 | 0
1.11.01.012.000.00.000 | dầu diesel (do) | Lít | 5 | 2026 | 2026-05-29 |  | 02.VHH.45.000603.VHH.45.0006 | Xuất nhiên liệu Điêzen chạy MFĐ cấp cho Đặc khu Côn Đảo từ ngày 04.05.2026 đến ngày 29.05.2026 | 0 | 0 | 0 | 1988 | 17265.13 | 34323073
3.15.42.120.VIE.00.000 | SPC - Cáp đồng bọc hạ thế CV 120mm2 | Mét | 5 | 2026 | 2026-05-29 | 01.VH1.11.0067 |  | VTA2605S01153 Đội QLLĐ nhập thừa sau quyết toán | 8 | 329719.5 | 2637756 | 0 | 0 | 0
8.75.60.914.000.00.AXX | Điện kế điện tử 1 pha một giá 20(80)A Vinasino (thu thập dữ liệu từ xa) | Cái | 5 | 2026 | 2026-05-29 | 01.VH4.18.0049 |  | Nhập lại công tơ sau khi kiểm định theo PGH:03.UW2.57.2322+03.UW2.57.2321+03.UW2.57.2320(22/05/2026) (25/05/2026) | 960 | 25.32 | 24307 | 0 | 0 | 0
3.25.71.240.MAS.00.000 | SPC - Đầu cáp ngầm 24kV ruột đồng 3 pha, bọc giáp 240mm2 (OD) | Bộ | 5 | 2026 | 2026-05-29 | 01.VH1.11.0066 |  | VTA26032S01068 Đội QLLĐ nhập thừa sau quyết toán | 1 | 5500000 | 5500000 | 0 | 0 | 0
3.15.96.127.VIE.00.000 | SPC - Cáp nhôm bọc lõi thép 24kV ACXH 120mm2 | Mét | 5 | 2026 | 2026-05-29 | 01.VH1.11.0066 |  | VTA26032S01068 Đội QLLĐ nhập thừa sau quyết toán | 21 | 73972.81 | 1553429 | 0 | 0 | 0
8.75.60.914.000.00.AXX | Điện kế điện tử 1 pha một giá 20(80)A Vinasino (thu thập dữ liệu từ xa) | Cái | 5 | 2026 | 2026-05-29 | 01.VH4.18.0048 |  | Nhập lại công tơ sau khi kiểm định theo PGH:03.UW2.57.2376+03.UW2.57.2377 (25/05/2026) | 80 | 25.32 | 2026 | 0 | 0 | 0
3.20.84.120.VIE.00.000 | SPC - Đầu cosse ép đồng 120mm2 | Cái | 5 | 2026 | 2026-05-29 | 01.VH1.11.0067 |  | VTA2605S01153 Đội QLLĐ nhập thừa sau quyết toán | 1 | 65000 | 65000 | 0 | 0 | 0
3.20.84.185.VIE.00.000 | SPC - Đầu cosse ép đồng 185mm2 | Cái | 5 | 2026 | 2026-05-29 | 01.VH1.11.0065 |  | QLLD2605S01159 Nhập vật tư thừa sau QT Đội QLLĐ | 5 | 118800 | 594000 | 0 | 0 | 0
3.20.31.095.000.00.000 | Nối bọc cách điện IPC 50-95 mm2 | Cái | 5 | 2026 | 2026-05-29 |  | 02.VH1.46.012503.VH1.46.0125 | HTDD2605N01143 Hoàn nhập vật tư GM 1 pha tháng 5-2026 ( đợt 2) | 0 | 0 | 0 | 200 | 23997.69 | 4799537
3.15.74.394.000.00.BXX | Cáp nhôm bọc hạ thế ABC 3*95mm2 MPC | Kg | 5 | 2026 | 2026-05-29 | 01.VH8.12.0067 |  | 25006-Nhập Vtư theo BBĐG chất lượng VTTB thu hồi của Ctr 1p3p Vt, BR, PM 2025 | 1026 | 25600 | 26265600 | 0 | 0 | 0
3.10.92.550.000.00.BXX | ty sứ đỉnh | Cái | 5 | 2026 | 2026-05-29 | 01.VH8.12.0070 |  | 24017-Nhập Vtư theo BBĐG chất lượng VTTB thu hồi của Ctr 24017-KNCT 2024 (khu vực Bà Rịa) | 13 | 18000 | 234000 | 0 | 0 | 0
3.42.90.180.000.00.BXX | La 18KV 10KA | Cái | 5 | 2026 | 2026-05-29 | 01.VH8.12.0070 |  | 24017-Nhập Vtư theo BBĐG chất lượng VTTB thu hồi của Ctr 24017-KNCT 2024 (khu vực Bà Rịa) | 3 | 28100 | 84300 | 0 | 0 | 0
3.15.28.070.000.00.BXX | Cáp nhôm lõi thép trần 70mm2 MPC | Kg | 5 | 2026 | 2026-05-29 | 01.VH8.12.0070 |  | 24017-Nhập Vtư theo BBĐG chất lượng VTTB thu hồi của Ctr 24017-KNCT 2024 (khu vực Bà Rịa) | 836 | 25400 | 21234400 | 0 | 0 | 0
3.15.28.050.000.00.BXX | Cáp nhôm lõi thép trần 50mm2 MPC | Kg | 5 | 2026 | 2026-05-29 | 01.VH8.12.0070 |  | 24017-Nhập Vtư theo BBĐG chất lượng VTTB thu hồi của Ctr 24017-KNCT 2024 (khu vực Bà Rịa) | 198 | 26600 | 5266800 | 0 | 0 | 0
3.15.28.050.000.00.BXX | Cáp nhôm lõi thép trần 50mm2 MPC | Kg | 5 | 2026 | 2026-05-29 | 01.VH8.12.0069 |  | 24017-Nhập Vtư theo BBĐG chất lượng VTTB thu hồi của Ctr 24017-KNCT 2024 (khu vực Phú Mỹ) | 57.4 | 26600 | 1526840 | 0 | 0 | 0
3.02.20.342.000.00.BXX | Trụ bê tông ly tâm 14m 6,5kN | Cái | 5 | 2026 | 2026-05-29 | 01.VH8.12.0068 |  | 24029-Nhập Vtư theo BBĐG chất lượng VTTB thu hồi của Ctr 24029-Lộ ra Tân Phước | 1 | 93160 | 93160 | 0 | 0 | 0
3.06.20.507.000.00.BXX | thanh chống thép l50-0,72m | Cái | 5 | 2026 | 2026-05-29 | 01.VH8.12.0069 |  | 24017-Nhập Vtư theo BBĐG chất lượng VTTB thu hồi của Ctr 24017-KNCT 2024 (khu vực Phú Mỹ) | 1 | 6900 | 6900 | 0 | 0 | 0
3.60.55.284.VIE.00.000 | SPC - Công tơ điện tử 1 pha nhiều biểu giá loại trực tiếp 5(80)A, 220V;230V, CCX: 1 - module PLC ĐKĐ | Cái | 5 | 2026 | 2026-05-29 |  | 02.VH1.48.002903.VH1.48.0029 | Xuất công tơ 1 pha 3 giá lên kiểm định | 0 | 0 | 0 | 90 | 778440.49 | 70059644
3.02.20.212.000.00.BXX | trụ bê tông ly tâm 12m | Cái | 5 | 2026 | 2026-05-29 | 01.VH8.12.0069 |  | 24017-Nhập Vtư theo BBĐG chất lượng VTTB thu hồi của Ctr 24017-KNCT 2024 (khu vực Phú Mỹ) | 1 | 91200 | 91200 | 0 | 0 | 0
3.10.92.550.000.00.BXX | ty sứ đỉnh | Cái | 5 | 2026 | 2026-05-29 | 01.VH8.12.0069 |  | 24017-Nhập Vtư theo BBĐG chất lượng VTTB thu hồi của Ctr 24017-KNCT 2024 (khu vực Phú Mỹ) | 1 | 18000 | 18000 | 0 | 0 | 0
3.02.20.212.000.00.BXX | trụ bê tông ly tâm 12m | Cái | 5 | 2026 | 2026-05-29 | 01.VH8.12.0066 |  | 25006-Nhập Vtư theo BBĐG chất lượng VTTB thu hồi của Ctr 25006- 1p3p Vt, BR, PM 2025 | 18 | 30400 | 547200 | 0 | 0 | 0
3.02.20.212.000.00.BXX | trụ bê tông ly tâm 12m | Cái | 5 | 2026 | 2026-05-29 | 01.VH8.12.0066 |  | 25006-Nhập Vtư theo BBĐG chất lượng VTTB thu hồi của Ctr 25006- 1p3p Vt, BR, PM 2025 | 11 | 91200 | 1003200 | 0 | 0 | 0
3.02.20.224.000.00.BXX | trụ bê tông ly tâm 10m | Cái | 5 | 2026 | 2026-05-29 | 01.VH8.12.0066 |  | 25006-Nhập Vtư theo BBĐG chất lượng VTTB thu hồi của Ctr 25006- 1p3p Vt, BR, PM 2025 | 15 | 73500 | 1102500 | 0 | 0 | 0
3.02.20.224.000.00.BXX | trụ bê tông ly tâm 10m | Cái | 5 | 2026 | 2026-05-29 | 01.VH8.12.0066 |  | 25006-Nhập Vtư theo BBĐG chất lượng VTTB thu hồi của Ctr 25006- 1p3p Vt, BR, PM 2025 | 38 | 24500 | 931000 | 0 | 0 | 0
3.15.74.394.000.00.BXX | Cáp nhôm bọc hạ thế ABC 3*95mm2 MPC | Kg | 5 | 2026 | 2026-05-29 | 01.VH8.12.0066 |  | 25006-Nhập Vtư theo BBĐG chất lượng VTTB thu hồi của Ctr 25006- 1p3p Vt, BR, PM 2025 | 1168 | 25600 | 29900800 | 0 | 0 | 0
3.02.20.214.000.00.BXX | Trụ bê tông ly tâm 8,5m | Cái | 5 | 2026 | 2026-05-29 | 01.VH8.12.0066 |  | 25006-Nhập Vtư theo BBĐG chất lượng VTTB thu hồi của Ctr 25006- 1p3p Vt, BR, PM 2025 | 10 | 33000 | 330000 | 0 | 0 | 0
3.15.72.050.000.00.BXX | Cáp nhôm bọc hạ thế 50mm2 MPC | Kg | 5 | 2026 | 2026-05-29 | 01.VH8.12.0066 |  | 25006-Nhập Vtư theo BBĐG chất lượng VTTB thu hồi của Ctr 25006- 1p3p Vt, BR, PM 2025 | 1649 | 24100 | 39740900 | 0 | 0 | 0
3.15.72.070.000.00.BXX | Cáp nhôm bọc hạ thế 70mm2 MPC | Kg | 5 | 2026 | 2026-05-29 | 01.VH8.12.0066 |  | 25006-Nhập Vtư theo BBĐG chất lượng VTTB thu hồi của Ctr 25006- 1p3p Vt, BR, PM 2025 | 7359 | 22800 | 167785200 | 0 | 0 | 0
3.15.74.394.000.00.BXX | Cáp nhôm bọc hạ thế ABC 3*95mm2 MPC | Kg | 5 | 2026 | 2026-05-29 | 01.VH8.12.0066 |  | 25006-Nhập Vtư theo BBĐG chất lượng VTTB thu hồi của Ctr 25006- 1p3p Vt, BR, PM 2025 | 2220 | 25600 | 56832000 | 0 | 0 | 0
3.02.20.214.000.00.BXX | Trụ bê tông ly tâm 8,5m | Cái | 5 | 2026 | 2026-05-29 | 01.VH8.12.0066 |  | 25006-Nhập Vtư theo BBĐG chất lượng VTTB thu hồi của Ctr 25006- 1p3p Vt, BR, PM 2025 | 16 | 11000 | 176000 | 0 | 0 | 0
3.15.28.070.000.00.BXX | Cáp nhôm lõi thép trần 70mm2 MPC | Kg | 5 | 2026 | 2026-05-29 | 01.VH8.12.0069 |  | 24017-Nhập Vtư theo BBĐG chất lượng VTTB thu hồi của Ctr 24017-KNCT 2024 (khu vực Phú Mỹ) | 81.1 | 25400 | 2059940 | 0 | 0 | 0
3.15.28.050.000.00.BXX | Cáp nhôm lõi thép trần 50mm2 MPC | Kg | 5 | 2026 | 2026-05-29 | 01.VH8.12.0067 |  | 25006-Nhập Vtư theo BBĐG chất lượng VTTB thu hồi của Ctr 1p3p Vt, BR, PM 2025 | 708 | 26600 | 18832800 | 0 | 0 | 0
3.15.74.374.000.00.BXX | Cáp nhôm bọc hạ thế ABC 3*70mm2 MPC | Kg | 5 | 2026 | 2026-05-29 | 01.VH8.12.0067 |  | 25006-Nhập Vtư theo BBĐG chất lượng VTTB thu hồi của Ctr 1p3p Vt, BR, PM 2025 | 1535 | 25000 | 38375000 | 0 | 0 | 0
3.15.74.374.000.00.BXX | Cáp nhôm bọc hạ thế ABC 3*70mm2 MPC | Kg | 5 | 2026 | 2026-05-29 | 01.VH8.12.0067 |  | 25006-Nhập Vtư theo BBĐG chất lượng VTTB thu hồi của Ctr 1p3p Vt, BR, PM 2025 | 392 | 25000 | 9800000 | 0 | 0 | 0
3.15.74.394.000.00.BXX | Cáp nhôm bọc hạ thế ABC 3*95mm2 MPC | Kg | 5 | 2026 | 2026-05-29 | 01.VH8.12.0067 |  | 25006-Nhập Vtư theo BBĐG chất lượng VTTB thu hồi của Ctr 1p3p Vt, BR, PM 2025 | 1980 | 25600 | 50688000 | 0 | 0 | 0
3.15.28.070.000.00.BXX | Cáp nhôm lõi thép trần 70mm2 MPC | Kg | 5 | 2026 | 2026-05-29 | 01.VH8.12.0067 |  | 25006-Nhập Vtư theo BBĐG chất lượng VTTB thu hồi của Ctr 1p3p Vt, BR, PM 2025 | 676 | 25400 | 17170400 | 0 | 0 | 0
3.15.74.496.000.00.BXX | Cáp nhôm bọc hạ thế ABC 4*95mm2 MPC | Kg | 5 | 2026 | 2026-05-29 | 01.VH8.12.0067 |  | 25006-Nhập Vtư theo BBĐG chất lượng VTTB thu hồi của Ctr 1p3p Vt, BR, PM 2025 | 91 | 25100 | 2284100 | 0 | 0 | 0
3.15.90.050.000.00.BXX | Cáp nhôm lõi thép bọc trung thế 50mm2 MPC | Kg | 5 | 2026 | 2026-05-29 | 01.VH8.12.0067 |  | 25006-Nhập Vtư theo BBĐG chất lượng VTTB thu hồi của Ctr 1p3p Vt, BR, PM 2025 | 1500 | 8900 | 13350000 | 0 | 0 | 0
3.15.74.394.000.00.BXX | Cáp nhôm bọc hạ thế ABC 3*95mm2 MPC | Kg | 5 | 2026 | 2026-05-29 | 01.VH8.12.0067 |  | 25006-Nhập Vtư theo BBĐG chất lượng VTTB thu hồi của Ctr 1p3p Vt, BR, PM 2025 | 664 | 25600 | 16998400 | 0 | 0 | 0
3.02.20.212.000.00.BXX | trụ bê tông ly tâm 12m | Cái | 5 | 2026 | 2026-05-29 | 01.VH8.12.0070 |  | 24017-Nhập Vtư theo BBĐG chất lượng VTTB thu hồi của Ctr 24017-KNCT 2024 (khu vực Bà Rịa) | 21 | 91200 | 1915200 | 0 | 0 | 0
3.30.87.100.000.00.BXX | FCO 24 kV 100A | Cái | 5 | 2026 | 2026-05-29 | 01.VH8.12.0070 |  | 24017-Nhập Vtư theo BBĐG chất lượng VTTB thu hồi của Ctr 24017-KNCT 2024 (khu vực Bà Rịa) | 3 | 43500 | 130500 | 0 | 0 | 0
3.10.86.424.000.00.BXX | Sứ đứng Polymer 24kV | Cái | 5 | 2026 | 2026-05-29 | 01.VH8.12.0069 |  | 24017-Nhập Vtư theo BBĐG chất lượng VTTB thu hồi của Ctr 24017-KNCT 2024 (khu vực Phú Mỹ) | 1 | 52000 | 52000 | 0 | 0 | 0
3.20.31.095.000.00.000 | Nối bọc cách điện IPC 50-95 mm2 | Cái | 5 | 2026 | 2026-05-29 |  | 02.VH1.46.012603.VH1.46.0126 | HTDD2605N03207 Xuất vật tư găn mới 3Pha T5- đợt 2 | 0 | 0 | 0 | 80 | 23997.69 | 1919815
3.46.17.100.000.00.000 | Máy cắt hạ thế 3 pha 3 cực 100A | Cái | 5 | 2026 | 2026-05-29 |  | 02.VH1.46.012703.VH1.46.0127 | HTDD2605N03207 Xuất vật tư GM 3P TCCS T5- đợt 2 | 0 | 0 | 0 | 10 | 160800 | 1608000
3.15.56.426.000.00.000 | Cáp muller 3x25+1x16 mm2 (lõi đồng) | Mét | 5 | 2026 | 2026-05-29 |  | 02.VH1.46.012703.VH1.46.0127 | HTDD2605N03207 Xuất vật tư GM 3P TCCS T5- đợt 2 | 0 | 0 | 0 | 90 | 268000 | 24120000
3.20.94.010.000.00.000 | Khóa đai inox | Cái | 5 | 2026 | 2026-05-29 |  | 02.VH1.46.012603.VH1.46.0126 | HTDD2605N03207 Xuất vật tư găn mới 3Pha T5- đợt 2 | 0 | 0 | 0 | 20 | 1200 | 24000
3.20.94.742.000.00.000 | Dây đai inox 1200*20*0.4mm | Cái | 5 | 2026 | 2026-05-29 |  | 02.VH1.46.012603.VH1.46.0126 | HTDD2605N03207 Xuất vật tư găn mới 3Pha T5- đợt 2 | 0 | 0 | 0 | 20 | 4300 | 86000
3.06.20.521.000.00.BXX | thanh chống thép l50 2,1m | Cái | 5 | 2026 | 2026-05-29 | 01.VH8.12.0071 |  | 24017-Nhập Vtư theo BBĐG chất lượng VTTB thu hồi của Ctr 24017-KNCT 2024 (khu vực Bà Rịa) | 6 | 15454.5 | 92727 | 0 | 0 | 0
3.06.20.521.000.00.BXX | thanh chống thép l50 2,1m | Cái | 5 | 2026 | 2026-05-29 | 01.VH8.12.0071 |  | 24017-Nhập Vtư theo BBĐG chất lượng VTTB thu hồi của Ctr 24017-KNCT 2024 (khu vực Bà Rịa) | 16 | 15454.5 | 247272 | 0 | 0 | 0
3.06.20.422.000.00.BXX | xà thép l75*75*8*2m | Cái | 5 | 2026 | 2026-05-29 | 01.VH8.12.0071 |  | 24017-Nhập Vtư theo BBĐG chất lượng VTTB thu hồi của Ctr 24017-KNCT 2024 (khu vực Bà Rịa) | 1 | 52000 | 52000 | 0 | 0 | 0
2.76.81.001.VIE.00.000 | SPC - Dây chì niêm điện kế | Kg | 5 | 2026 | 2026-05-29 |  | 02.VH1.46.012603.VH1.46.0126 | HTDD2605N03207 Xuất vật tư găn mới 3Pha T5- đợt 2 | 0 | 0 | 0 | 0.5 | 305000 | 152500
2.76.01.001.VIE.00.000 | SPC - Chì niêm điện kế | Kg | 5 | 2026 | 2026-05-29 |  | 02.VH1.46.012603.VH1.46.0126 | HTDD2605N03207 Xuất vật tư găn mới 3Pha T5- đợt 2 | 0 | 0 | 0 | 2 | 128091 | 256182
3.60.90.109.VIE.00.000 | Hộp 1 công tơ 3 pha composite ngoài trời | Cái | 5 | 2026 | 2026-05-29 |  | 02.VH1.46.012603.VH1.46.0126 | HTDD2605N03207 Xuất vật tư găn mới 3Pha T5- đợt 2 | 0 | 0 | 0 | 20 | 173928.6 | 3478572
3.46.17.100.000.00.000 | Máy cắt hạ thế 3 pha 3 cực 100A | Cái | 5 | 2026 | 2026-05-29 |  | 02.VH1.46.012603.VH1.46.0126 | HTDD2605N03207 Xuất vật tư găn mới 3Pha T5- đợt 2 | 0 | 0 | 0 | 10 | 160800 | 1608000
3.15.56.426.000.00.000 | Cáp muller 3x25+1x16 mm2 (lõi đồng) | Mét | 5 | 2026 | 2026-05-29 |  | 02.VH1.46.012603.VH1.46.0126 | HTDD2605N03207 Xuất vật tư găn mới 3Pha T5- đợt 2 | 0 | 0 | 0 | 90 | 268000 | 24120000
3.70.76.007.VIE.00.000 | SPC - Băng keo cách điện hạ thế | Cuộn | 5 | 2026 | 2026-05-29 |  | 02.VH1.46.012503.VH1.46.0125 | HTDD2605N01143 Hoàn nhập vật tư GM 1 pha tháng 5-2026 ( đợt 2) | 0 | 0 | 0 | 30 | 7007.57 | 210227
2.76.81.001.VIE.00.000 | SPC - Dây chì niêm điện kế | Kg | 5 | 2026 | 2026-05-29 |  | 02.VH1.46.012503.VH1.46.0125 | HTDD2605N01143 Hoàn nhập vật tư GM 1 pha tháng 5-2026 ( đợt 2) | 0 | 0 | 0 | 3 | 305000 | 915000
3.06.20.507.000.00.BXX | thanh chống thép l50-0,72m | Cái | 5 | 2026 | 2026-05-29 | 01.VH8.12.0071 |  | 24017-Nhập Vtư theo BBĐG chất lượng VTTB thu hồi của Ctr 24017-KNCT 2024 (khu vực Bà Rịa) | 2 | 6900 | 13800 | 0 | 0 | 0
3.06.20.507.000.00.BXX | thanh chống thép l50-0,72m | Cái | 5 | 2026 | 2026-05-29 | 01.VH8.12.0071 |  | 24017-Nhập Vtư theo BBĐG chất lượng VTTB thu hồi của Ctr 24017-KNCT 2024 (khu vực Bà Rịa) | 26 | 6900 | 179400 | 0 | 0 | 0
3.06.20.423.000.00.BXX | xà thép l75*75*8*2,4m | Cái | 5 | 2026 | 2026-05-29 | 01.VH8.12.0071 |  | 24017-Nhập Vtư theo BBĐG chất lượng VTTB thu hồi của Ctr 24017-KNCT 2024 (khu vực Bà Rịa) | 3 | 61490 | 184470 | 0 | 0 | 0
3.06.20.423.000.00.BXX | xà thép l75*75*8*2,4m | Cái | 5 | 2026 | 2026-05-29 | 01.VH8.12.0071 |  | 24017-Nhập Vtư theo BBĐG chất lượng VTTB thu hồi của Ctr 24017-KNCT 2024 (khu vực Bà Rịa) | 8 | 61490 | 491920 | 0 | 0 | 0
3.06.20.422.000.00.BXX | xà thép l75*75*8*2m | Cái | 5 | 2026 | 2026-05-29 | 01.VH8.12.0071 |  | 24017-Nhập Vtư theo BBĐG chất lượng VTTB thu hồi của Ctr 24017-KNCT 2024 (khu vực Bà Rịa) | 13 | 52000 | 676000 | 0 | 0 | 0
3.60.90.109.VIE.00.000 | Hộp 1 công tơ 3 pha composite ngoài trời | Cái | 5 | 2026 | 2026-05-29 |  | 02.VH1.46.012703.VH1.46.0127 | HTDD2605N03207 Xuất vật tư GM 3P TCCS T5- đợt 2 | 0 | 0 | 0 | 15 | 173928.6 | 2608929
2.76.81.001.VIE.00.000 | SPC - Dây chì niêm điện kế | Kg | 5 | 2026 | 2026-05-29 |  | 02.VH1.46.012703.VH1.46.0127 | HTDD2605N03207 Xuất vật tư GM 3P TCCS T5- đợt 2 | 0 | 0 | 0 | 0.5 | 305000 | 152500
3.15.72.070.000.00.BXX | Cáp nhôm bọc hạ thế 70mm2 MPC | Kg | 5 | 2026 | 2026-05-29 | 01.VH8.12.0069 |  | 24017-Nhập Vtư theo BBĐG chất lượng VTTB thu hồi của Ctr 24017-KNCT 2024 (khu vực Phú Mỹ) | 629.8 | 22800 | 14359440 | 0 | 0 | 0
3.20.31.095.000.00.000 | Nối bọc cách điện IPC 50-95 mm2 | Cái | 5 | 2026 | 2026-05-29 |  | 02.VH1.46.012703.VH1.46.0127 | HTDD2605N03207 Xuất vật tư GM 3P TCCS T5- đợt 2 | 0 | 0 | 0 | 80 | 23997.69 | 1919815
3.02.20.212.000.00.BXX | trụ bê tông ly tâm 12m | Cái | 5 | 2026 | 2026-05-30 |  | 02.VH8.12.000203.VH8.12.0002 | 24017-Xuất hủy PN 01.VH8.12.0069/29.05.26-Vtư theo BBĐG chất lượng VTTB thu hồi của Ctr 24017-KNCT 2024 (khu vực Phú Mỹ) | 0 | 0 | 0 | 1 | 84335 | 84335
8.75.60.914.000.00.AXX | Điện kế điện tử 1 pha một giá 20(80)A Vinasino (thu thập dữ liệu từ xa) | Cái | 5 | 2026 | 2026-05-30 | 01.VH4.11.0086 |  | HTDD2605Y01141 Hoàn nhập công tơ 1 pha TT thay bảo trì | 500 | 25.7 | 12848 | 0 | 0 | 0
3.60.46.116.VIE.00.AXX | SPC - Điện kế điện tử 3 pha 3 giá PLC 3x10(100)A 220/380V CCX:1 | Cái | 5 | 2026 | 2026-05-30 | 01.VH4.11.0085 |  | HTDD2605Y01141 Hoàn nhập công ơt 3 pha TT thya bảo trì | 40 | 1 | 40 | 0 | 0 | 0
3.60.46.116.VIE.00.AXX | SPC - Điện kế điện tử 3 pha 3 giá PLC 3x10(100)A 220/380V CCX:1 | Cái | 5 | 2026 | 2026-05-30 | 01.VH4.11.0084 |  | HTDD2605Y01163 Hoàn nhập công tơ 3 pha TT thay cháy hỏng | 5 | 1 | 5 | 0 | 0 | 0
8.75.60.914.000.00.AXX | Điện kế điện tử 1 pha một giá 20(80)A Vinasino (thu thập dữ liệu từ xa) | Cái | 5 | 2026 | 2026-05-30 | 01.VH4.11.0083 |  | HTDD2605Y01163 hoàn nhập công tơ 1 pha TT thay cháy hỏng | 25 | 25.6 | 640 | 0 | 0 | 0
3.60.55.053.VIE.00.AXX | SPC - Điện kế điện tử 1 pha PLC 1 giá TT 5(80)A 220V CCX1 | Cái | 5 | 2026 | 2026-05-30 | 01.VH4.11.0083 |  | HTDD2605Y01163 hoàn nhập công tơ 1 pha TT thay cháy hỏng | 1 | 32291 | 32291 | 0 | 0 | 0
3.60.55.134.VIE.00.000 | SPC - Công tơ điện tử 1 pha nhiều biểu giá loại gián tiếp 5(10)A, 220V, CCX: 1 | Cái | 5 | 2026 | 2026-05-30 | 01.VH4.11.0082 |  | HTDD2605Y01163 Hoàn nhập công tơ 1 pha thay cháy hỏng | 1 | 735000 | 735000 | 0 | 0 | 0
3.60.56.105.VIE.00.000 | SPC - Công tơ điện xoay chiều kiểu điện tử 1 pha nhiều biểu giá, trực tiếp 10(100)A, 220V, CCX: 1 - module PLC | Cái | 5 | 2026 | 2026-05-30 | 01.VH4.11.0082 |  | HTDD2605Y01163 Hoàn nhập công tơ 1 pha thay cháy hỏng | 27 | 790057.3 | 21331547 | 0 | 0 | 0
3.60.36.054.VIE.00.000 | SPC - Công tơ điện tử 3 pha nhiều biểu giá loại gián tiếp 3x5(6)A, 3x(57,5/100 - 240/415)V, CCX: 0,5S ĐKĐ | Cái | 5 | 2026 | 2026-05-30 | 01.VH4.11.0081 |  | HTDD2605Y01163 Hoàn nhập công tơ 3 pha TT thay cháy hỏng | 1 | 2998000 | 2998000 | 0 | 0 | 0
3.60.55.361.VIE.00.000 | SPC - Công tơ điện xoay chiều kiểu điện tử 3 pha nhiều biểu giá, trực tiếp 3x10(100)A, 3x230/400V, CCX: 1 | Cái | 5 | 2026 | 2026-05-30 | 01.VH4.11.0081 |  | HTDD2605Y01163 Hoàn nhập công tơ 3 pha TT thay cháy hỏng | 6 | 3000000 | 18000000 | 0 | 0 | 0
3.60.55.305.VIE.00.000 | SPC - Công tơ điện tử 3 pha nhiều biểu giá loại gián tiếp 3x5(6)A, 3x(57.7/100 ÷230/400)V, CCX: 0.5S | Cái | 5 | 2026 | 2026-05-30 | 01.VH4.11.0081 |  | HTDD2605Y01163 Hoàn nhập công tơ 3 pha TT thay cháy hỏng | 2 | 3232221.5 | 6464443 | 0 | 0 | 0
3.15.28.050.000.00.BXX | Cáp nhôm lõi thép trần 50mm2 MPC | Kg | 5 | 2026 | 2026-05-30 |  | 02.VH8.12.000103.VH8.12.0001 | 25006-Xuất hủy PN 01.VH8.12.0067/29.05.26-Vtư theo BBĐG chất lượng VTTB thu hồi của Ctr 1p3p Vt, BR, PM 2025 | 0 | 0 | 0 | 708 | 26600 | 18832800
3.20.31.155.VIE.00.000 | SPC - Kẹp nối bọc cách điện IPC 150-150 mm2 | Cái | 5 | 2026 | 2026-05-30 |  | 02.VH1.46.012803.VH1.46.0128 | HTDD2605N05211 Xuất vật tư lắp Cty TNHH TNHH Xúc tiến TM DL Trúc Nghi | 0 | 0 | 0 | 2 | 68028 | 136056
3.60.90.109.VIE.00.000 | Hộp 1 công tơ 3 pha composite ngoài trời | Cái | 5 | 2026 | 2026-05-30 |  | 02.VH1.46.012803.VH1.46.0128 | HTDD2605N05211 Xuất vật tư lắp Cty TNHH TNHH Xúc tiến TM DL Trúc Nghi | 0 | 0 | 0 | 1 | 173929 | 173929
3.60.90.370.VIE.00.000 | SPC - Thùng bảo vệ điện kế 3 pha inox (480x600x500) | Cái | 5 | 2026 | 2026-05-30 |  | 02.VH1.46.012803.VH1.46.0128 | HTDD2605N05211 Xuất vật tư lắp Cty TNHH TNHH Xúc tiến TM DL Trúc Nghi | 0 | 0 | 0 | 1 | 3961546 | 3961546
3.80.42.547.000.00.000 | SPC - Cáp tín hiệu có giáp chống nhiễu 4x4mm2 | Mét | 5 | 2026 | 2026-05-30 |  | 02.VH1.46.012803.VH1.46.0128 | HTDD2605N05211 Xuất vật tư lắp Cty TNHH TNHH Xúc tiến TM DL Trúc Nghi | 0 | 0 | 0 | 6 | 51441 | 308646
3.60.55.053.VIE.00.BXX | SPC - Điện kế điện tử 1 pha PLC 1 giá TT 5(80)A 220V CCX1 | Cái | 5 | 2026 | 2026-05-30 | 01.VH8.12.0083 |  | HTDD2605Y01163 hoàn nhập công tơ 1 pha thay cháy hỏng | 39 | 1 | 39 | 0 | 0 | 0
3.15.74.394.000.00.BXX | Cáp nhôm bọc hạ thế ABC 3*95mm2 MPC | Kg | 5 | 2026 | 2026-05-30 | 01.VH8.12.0072 |  | 25006-Nhập Vtư theo BBĐG chất lượng VTTB thu hồi của Ctr 1p3p Vt, BR, PM 2025 | 664 | 25600 | 16998400 | 0 | 0 | 0
3.80.42.547.000.00.000 | SPC - Cáp tín hiệu có giáp chống nhiễu 4x4mm2 | Mét | 5 | 2026 | 2026-05-30 |  | 02.VH1.46.012903.VH1.46.0129 | HTDD2605N05209 Xuất vật tư lắp Cty TNHH PT Trạm sạc Miền Nam Đại Thành Phát | 0 | 0 | 0 | 24 | 51441 | 1234584
3.20.94.010.000.00.000 | Khóa đai inox | Cái | 5 | 2026 | 2026-05-30 |  | 02.VH1.46.012803.VH1.46.0128 | HTDD2605N05211 Xuất vật tư lắp Cty TNHH TNHH Xúc tiến TM DL Trúc Nghi | 0 | 0 | 0 | 4 | 1200 | 4800
3.20.94.742.000.00.000 | Dây đai inox 1200*20*0.4mm | Cái | 5 | 2026 | 2026-05-30 |  | 02.VH1.46.012803.VH1.46.0128 | HTDD2605N05211 Xuất vật tư lắp Cty TNHH TNHH Xúc tiến TM DL Trúc Nghi | 0 | 0 | 0 | 4 | 4300 | 17200
3.15.42.185.VIE.00.000 | SPC - Cáp đồng bọc hạ thế CV 185mm2 | Mét | 5 | 2026 | 2026-05-30 |  | 02.VH1.46.012803.VH1.46.0128 | HTDD2605N05211 Xuất vật tư lắp Cty TNHH TNHH Xúc tiến TM DL Trúc Nghi | 0 | 0 | 0 | 24 | 499716.46 | 11993195
3.15.82.244.000.00.DXX | Cáp đồng bọc trung thế 240mm2 MPC | Kg | 5 | 2026 | 2026-05-30 | 01.VH8.12.0082 |  | VTA26042R02140 Đội QLLĐ nhập vật tư thu hồi | 32 | 74000 | 2368000 | 0 | 0 | 0
3.60.55.038.VIE.00.BXX | SPC - Công tơ điện xoay chiều kiểu điện tử 1 pha 20(80)A, 220V, CCX: 1 - module PLC | Cái | 5 | 2026 | 2026-05-30 | 01.VH8.12.0083 |  | HTDD2605Y01163 hoàn nhập công tơ 1 pha thay cháy hỏng | 17 | 1 | 17 | 0 | 0 | 0
3.60.56.105.VIE.00.BXX | SPC - Công tơ điện xoay chiều kiểu điện tử 1 pha nhiều biểu giá, trực tiếp 10(100)A, 220V, CCX: 1 - module PLC | Cái | 5 | 2026 | 2026-05-30 | 01.VH8.12.0083 |  | HTDD2605Y01163 hoàn nhập công tơ 1 pha thay cháy hỏng | 5 | 1 | 5 | 0 | 0 | 0
3.15.28.070.000.00.BXX | Cáp nhôm lõi thép trần 70mm2 MPC | Kg | 5 | 2026 | 2026-05-30 | 01.VH8.12.0072 |  | 25006-Nhập Vtư theo BBĐG chất lượng VTTB thu hồi của Ctr 1p3p Vt, BR, PM 2025 | 676 | 25400 | 17170400 | 0 | 0 | 0
3.15.28.050.000.00.BXX | Cáp nhôm lõi thép trần 50mm2 MPC | Kg | 5 | 2026 | 2026-05-30 | 01.VH8.12.0072 |  | 25006-Nhập Vtư theo BBĐG chất lượng VTTB thu hồi của Ctr 1p3p Vt, BR, PM 2025 | 412 | 26600 | 10959200 | 0 | 0 | 0
3.15.28.070.000.00.BXX | Cáp nhôm lõi thép trần 70mm2 MPC | Kg | 5 | 2026 | 2026-05-30 |  | 02.VH8.12.000103.VH8.12.0001 | 25006-Xuất hủy PN 01.VH8.12.0067/29.05.26-Vtư theo BBĐG chất lượng VTTB thu hồi của Ctr 1p3p Vt, BR, PM 2025 | 0 | 0 | 0 | 676 | 25400 | 17170400
3.15.74.496.000.00.BXX | Cáp nhôm bọc hạ thế ABC 4*95mm2 MPC | Kg | 5 | 2026 | 2026-05-30 |  | 02.VH8.12.000103.VH8.12.0001 | 25006-Xuất hủy PN 01.VH8.12.0067/29.05.26-Vtư theo BBĐG chất lượng VTTB thu hồi của Ctr 1p3p Vt, BR, PM 2025 | 0 | 0 | 0 | 91 | 25100 | 2284100
3.60.55.053.VIE.00.AXX | SPC - Điện kế điện tử 1 pha PLC 1 giá TT 5(80)A 220V CCX1 | Cái | 5 | 2026 | 2026-05-30 | 01.VH4.11.0087 |  | VTA26041Y01102 Hoàn nhập công tơ 1 p[ha TT thay bảo trì | 400 | 32291.01 | 12916403 | 0 | 0 | 0
8.75.60.913.000.00.AXX | Điện kế điện tử 1 pha một giá 10(40)A Vinasino (thu thập dữ liệu từ xa) | Cái | 5 | 2026 | 2026-05-30 | 01.VH4.11.0087 |  | VTA26041Y01102 Hoàn nhập công tơ 1 p[ha TT thay bảo trì | 4 | 109.75 | 439 | 0 | 0 | 0
3.15.74.374.000.00.BXX | Cáp nhôm bọc hạ thế ABC 3*70mm2 MPC | Kg | 5 | 2026 | 2026-05-30 |  | 02.VH8.12.000103.VH8.12.0001 | 25006-Xuất hủy PN 01.VH8.12.0067/29.05.26-Vtư theo BBĐG chất lượng VTTB thu hồi của Ctr 1p3p Vt, BR, PM 2025 | 0 | 0 | 0 | 1535 | 25000 | 38375000
3.15.74.394.000.00.BXX | Cáp nhôm bọc hạ thế ABC 3*95mm2 MPC | Kg | 5 | 2026 | 2026-05-30 |  | 02.VH8.12.000103.VH8.12.0001 | 25006-Xuất hủy PN 01.VH8.12.0067/29.05.26-Vtư theo BBĐG chất lượng VTTB thu hồi của Ctr 1p3p Vt, BR, PM 2025 | 0 | 0 | 0 | 1980 | 25600 | 50688000
3.15.74.394.000.00.BXX | Cáp nhôm bọc hạ thế ABC 3*95mm2 MPC | Kg | 5 | 2026 | 2026-05-30 |  | 02.VH8.12.000103.VH8.12.0001 | 25006-Xuất hủy PN 01.VH8.12.0067/29.05.26-Vtư theo BBĐG chất lượng VTTB thu hồi của Ctr 1p3p Vt, BR, PM 2025 | 0 | 0 | 0 | 664 | 25600 | 16998400
3.60.55.305.VIE.00.000 | SPC - Công tơ điện tử 3 pha nhiều biểu giá loại gián tiếp 3x5(6)A, 3x(57.7/100 ÷230/400)V, CCX: 0.5S | Cái | 5 | 2026 | 2026-05-30 |  | 02.VH4.46.018803.VH4.46.0188 | THDD2605N05211 Xuất Công ơ GTHT( cài 400/5) lắp Cty TNHH TNHH Xúc tiến TM DL Trúc Nghi | 0 | 0 | 0 | 1 | 3160237 | 3160237
3.53.05.330.VIE.00.AXX | SPC - Biến dòng điện (CT) 600V 400/5A-5VA-CCX 0,5 | Cái | 5 | 2026 | 2026-05-30 |  | 02.VH4.46.018903.VH4.46.0189 | HTDD2605N05211 Xuất TI HT 400/5 lắp Cty TNHH TNHH Xúc tiến TM DL Trúc Nghi | 0 | 0 | 0 | 3 | 36721.33 | 110164
3.60.36.054.VIE.00.000 | SPC - Công tơ điện tử 3 pha nhiều biểu giá loại gián tiếp 3x5(6)A, 3x(57,5/100 - 240/415)V, CCX: 0,5S ĐKĐ | Cái | 5 | 2026 | 2026-05-30 |  | 02.VH4.46.019003.VH4.46.0190 | HTDD2605N05209 Xuất công tơ ( cài TI40/5: 1, TU100) lắp Cty TNHH PT Trạm sạc Miền Nam Đại Thành Phát | 0 | 0 | 0 | 1 | 2998000 | 2998000
3.56.90.306.VIE.00.000 | Máy biến điện áp GELEX 22:√3/0,1:√3kV-0,5 loại ngoài trời | Cái | 5 | 2026 | 2026-05-30 |  | 02.VH4.46.019103.VH4.46.0191 | HTDD2605N05209 Xuất TU100 lắp Cty TNHH PT Trạm sạc Miền Nam Đại Thành Phát | 0 | 0 | 0 | 3 | 11180000 | 33540000
3.53.65.021.VIE.00.AXX | SPC - Biến dòng điện đo lường 24KV - 20-40/5A | Cái | 5 | 2026 | 2026-05-30 |  | 02.VH4.46.019203.VH4.46.0192 | HTDD2605N05209 Xuất TI TT lắp Cty TNHH PT Trạm sạc Miền Nam Đại Thành Phát | 0 | 0 | 0 | 3 | 1000 | 3
3.06.20.507.000.00.BXX | thanh chống thép l50-0,72m | Cái | 5 | 2026 | 2026-05-30 |  | 02.VH8.12.000203.VH8.12.0002 | 24017-Xuất hủy PN 01.VH8.12.0069/29.05.26-Vtư theo BBĐG chất lượng VTTB thu hồi của Ctr 24017-KNCT 2024 (khu vực Phú Mỹ) | 0 | 0 | 0 | 1 | 6677 | 6677
3.10.86.424.000.00.BXX | Sứ đứng Polymer 24kV | Cái | 5 | 2026 | 2026-05-30 |  | 02.VH8.12.000203.VH8.12.0002 | 24017-Xuất hủy PN 01.VH8.12.0069/29.05.26-Vtư theo BBĐG chất lượng VTTB thu hồi của Ctr 24017-KNCT 2024 (khu vực Phú Mỹ) | 0 | 0 | 0 | 1 | 52000 | 52000
3.15.74.394.000.00.BXX | Cáp nhôm bọc hạ thế ABC 3*95mm2 MPC | Kg | 5 | 2026 | 2026-05-30 |  | 02.VH8.12.000103.VH8.12.0001 | 25006-Xuất hủy PN 01.VH8.12.0067/29.05.26-Vtư theo BBĐG chất lượng VTTB thu hồi của Ctr 1p3p Vt, BR, PM 2025 | 0 | 0 | 0 | 1026 | 25600 | 26265600
3.15.28.050.000.00.BXX | Cáp nhôm lõi thép trần 50mm2 MPC | Kg | 5 | 2026 | 2026-05-30 |  | 02.VH8.12.000203.VH8.12.0002 | 24017-Xuất hủy PN 01.VH8.12.0069/29.05.26-Vtư theo BBĐG chất lượng VTTB thu hồi của Ctr 24017-KNCT 2024 (khu vực Phú Mỹ) | 0 | 0 | 0 | 57.4 | 26600 | 1526840
3.15.28.070.000.00.BXX | Cáp nhôm lõi thép trần 70mm2 MPC | Kg | 5 | 2026 | 2026-05-30 |  | 02.VH8.12.000203.VH8.12.0002 | 24017-Xuất hủy PN 01.VH8.12.0069/29.05.26-Vtư theo BBĐG chất lượng VTTB thu hồi của Ctr 24017-KNCT 2024 (khu vực Phú Mỹ) | 0 | 0 | 0 | 81.1 | 25400 | 2059940
3.15.74.374.000.00.BXX | Cáp nhôm bọc hạ thế ABC 3*70mm2 MPC | Kg | 5 | 2026 | 2026-05-30 |  | 02.VH8.12.000103.VH8.12.0001 | 25006-Xuất hủy PN 01.VH8.12.0067/29.05.26-Vtư theo BBĐG chất lượng VTTB thu hồi của Ctr 1p3p Vt, BR, PM 2025 | 0 | 0 | 0 | 392 | 25000 | 9800000
3.10.92.550.000.00.BXX | ty sứ đỉnh | Cái | 5 | 2026 | 2026-05-30 |  | 02.VH8.12.000203.VH8.12.0002 | 24017-Xuất hủy PN 01.VH8.12.0069/29.05.26-Vtư theo BBĐG chất lượng VTTB thu hồi của Ctr 24017-KNCT 2024 (khu vực Phú Mỹ) | 0 | 0 | 0 | 1 | 18000 | 18000
3.15.90.050.000.00.BXX | Cáp nhôm lõi thép bọc trung thế 50mm2 MPC | Kg | 5 | 2026 | 2026-05-30 |  | 02.VH8.12.000103.VH8.12.0001 | 25006-Xuất hủy PN 01.VH8.12.0067/29.05.26-Vtư theo BBĐG chất lượng VTTB thu hồi của Ctr 1p3p Vt, BR, PM 2025 | 0 | 0 | 0 | 1500 | 8900 | 13350000
3.60.56.013.VIE.00.BXX | SPC - Điện kế điện tử 1P PLC 10(80)A | Cái | 5 | 2026 | 2026-05-30 | 01.VH8.12.0083 |  | HTDD2605Y01163 hoàn nhập công tơ 1 pha thay cháy hỏng | 3 | 1 | 3 | 0 | 0 | 0
3.60.46.056.VIE.00.BXX | SPC - Điện kế điện tử 3P 3 giá PLC TT 50(100)A 230/400V CCX1 | Cái | 5 | 2026 | 2026-05-30 | 01.VH8.12.0084 |  | HTDD2605Y01163 hoàn nhập công tơ 3 pha thay cháy hỏng | 3 | 1 | 3 | 0 | 0 | 0
3.60.55.025.VIE.00.BXX | SPC - Điện kế điện tử 1 pha 1 giá RF TT 5(80)A 220V CCX1 | Cái | 5 | 2026 | 2026-05-30 | 01.VH8.12.0083 |  | HTDD2605Y01163 hoàn nhập công tơ 1 pha thay cháy hỏng | 11 | 1 | 11 | 0 | 0 | 0
3.60.46.116.VIE.00.AXX | SPC - Điện kế điện tử 3 pha 3 giá PLC 3x10(100)A 220/380V CCX:1 | Cái | 5 | 2026 | 2026-05-30 | 01.VH4.11.0091 |  | VTA26041Y01102 Hoàn nhập lại công tơ 3 Pha TT thay bảo trì | 144 | 1 | 144 | 0 | 0 | 0
3.60.46.101.VIE.00.000 | SPC - Công tơ điện tử 3 pha nhiều biểu giá trực tiếp loại 3x5(100)A, 3x220/380V; 230/400V, CCX1 kèm module PLC | Cái | 5 | 2026 | 2026-05-30 | 01.VH4.11.0090 |  | VTA26041Y01102 Hoàn nhập công tơ 3 pha thay bảo trì | 2 | 3350850 | 6701700 | 0 | 0 | 0
3.60.55.361.VIE.00.000 | SPC - Công tơ điện xoay chiều kiểu điện tử 3 pha nhiều biểu giá, trực tiếp 3x10(100)A, 3x230/400V, CCX: 1 | Cái | 5 | 2026 | 2026-05-30 | 01.VH4.11.0090 |  | VTA26041Y01102 Hoàn nhập công tơ 3 pha thay bảo trì | 7 | 3000000 | 21000000 | 0 | 0 | 0
3.60.55.305.VIE.00.000 | SPC - Công tơ điện tử 3 pha nhiều biểu giá loại gián tiếp 3x5(6)A, 3x(57.7/100 ÷230/400)V, CCX: 0.5S | Cái | 5 | 2026 | 2026-05-30 | 01.VH4.11.0089 |  | VTA26041Y01102 Hoàn nHập công tơ 3 pha thay bảo trì | 8 | 3121245.38 | 24969963 | 0 | 0 | 0
3.60.46.101.VIE.00.000 | SPC - Công tơ điện tử 3 pha nhiều biểu giá trực tiếp loại 3x5(100)A, 3x220/380V; 230/400V, CCX1 kèm module PLC | Cái | 5 | 2026 | 2026-05-30 | 01.VH4.11.0089 |  | VTA26041Y01102 Hoàn nHập công tơ 3 pha thay bảo trì | 2 | 3350850 | 6701700 | 0 | 0 | 0
3.60.56.105.VIE.00.000 | SPC - Công tơ điện xoay chiều kiểu điện tử 1 pha nhiều biểu giá, trực tiếp 10(100)A, 220V, CCX: 1 - module PLC | Cái | 5 | 2026 | 2026-05-30 | 01.VH4.11.0088 |  | VTA26041Y01102 Hoàn nhập công tơ 1 pha GT, 3 giá thay bảo trì | 6 | 790968.17 | 4745809 | 0 | 0 | 0
3.60.55.134.VIE.00.000 | SPC - Công tơ điện tử 1 pha nhiều biểu giá loại gián tiếp 5(10)A, 220V, CCX: 1 | Cái | 5 | 2026 | 2026-05-30 | 01.VH4.11.0088 |  | VTA26041Y01102 Hoàn nhập công tơ 1 pha GT, 3 giá thay bảo trì | 2 | 735000 | 1470000 | 0 | 0 | 0
3.60.56.086.VIE.00.000 | SPC - Công tơ điện tử 1 pha nhiều biểu giá loại gián tiếp 5(10)A, 220V, CCX: 0,5S (ĐKĐ) | Cái | 5 | 2026 | 2026-05-30 | 01.VH4.11.0088 |  | VTA26041Y01102 Hoàn nhập công tơ 1 pha GT, 3 giá thay bảo trì | 6 | 778000 | 4668000 | 0 | 0 | 0
8.75.60.914.000.00.AXX | Điện kế điện tử 1 pha một giá 20(80)A Vinasino (thu thập dữ liệu từ xa) | Cái | 5 | 2026 | 2026-05-30 | 01.VH4.11.0087 |  | VTA26041Y01102 Hoàn nhập công tơ 1 p[ha TT thay bảo trì | 1121 | 40.52 | 45418 | 0 | 0 | 0
3.15.72.070.000.00.BXX | Cáp nhôm bọc hạ thế 70mm2 MPC | Kg | 5 | 2026 | 2026-05-30 |  | 02.VH8.12.000203.VH8.12.0002 | 24017-Xuất hủy PN 01.VH8.12.0069/29.05.26-Vtư theo BBĐG chất lượng VTTB thu hồi của Ctr 24017-KNCT 2024 (khu vực Phú Mỹ) | 0 | 0 | 0 | 692.8 | 22800 | 15795840
3.60.55.045.VIE.00.BXX | SPC - Điện kế điện tử 1pha 2 dây - 1 giá TT,class1- 10(40)A 220V PLC | Cái | 5 | 2026 | 2026-05-30 | 01.VH8.12.0083 |  | HTDD2605Y01163 hoàn nhập công tơ 1 pha thay cháy hỏng | 55 | 1 | 55 | 0 | 0 | 0
3.70.75.159.000.00.AXX | Băng keo CĐ trung thế (9,1m) | Cuộn | 5 | 2026 | 2026-05-30 |  | 02.VH1.42.009103.VH1.42.0091 | QLLD2605S01212 Xuất SCTX Theo TT 636 Đội QLLĐ | 0 | 0 | 0 | 3 | 145000 | 435000
3.60.46.006.VIE.00.BXX | SPC - Điện kế điện tử 3P 3 giá PLC GT 5(6)A 230/400V CCX1 | Cái | 5 | 2026 | 2026-05-30 | 01.VH8.12.0084 |  | HTDD2605Y01163 hoàn nhập công tơ 3 pha thay cháy hỏng | 3 | 1 | 3 | 0 | 0 | 0
3.06.20.507.000.00.BXX | thanh chống thép l50-0,72m | Cái | 5 | 2026 | 2026-05-30 | 01.VH8.12.0073 |  | 24017-Nhập Vtư theo BBĐG chất lượng VTTB thu hồi của Ctr 24017-KNCT 2024 (khu vực Phú Mỹ) | 1 | 6900 | 6900 | 0 | 0 | 0
3.06.20.422.000.00.BXX | xà thép l75*75*8*2m | Cái | 5 | 2026 | 2026-05-30 | 01.VH8.12.0073 |  | 24017-Nhập Vtư theo BBĐG chất lượng VTTB thu hồi của Ctr 24017-KNCT 2024 (khu vực Phú Mỹ) | 1 | 52000 | 52000 | 0 | 0 | 0
3.15.25.070.VIE.00.000 | SPC - Cáp đồng trần xoắn C70mm2 | Kg | 5 | 2026 | 2026-05-30 |  | 02.VH1.56.000503.VH1.56.0005 | 25039-SX:Xuất vtư từ SXKD đ/c cho Ctr Trang bị Tbị REC, LBS có Scada trên LĐ PCVT | 0 | 0 | 0 | 16 | 355429 | 5686864
5.80.51.019.000.00.000 | Nắp chụp dao cách ly | Bộ | 5 | 2026 | 2026-05-30 | 01.VH1.10.0047 |  | Nhập theo hoá đơn số 00214 của Doanh nghiệp Diệu Hiền | 22 | 940000 | 20680000 | 0 | 0 | 0
4.90.80.444.000.00.000 | Nắp chụp đầu cực Recloser | Cái | 5 | 2026 | 2026-05-30 | 01.VH1.10.0047 |  | Nhập theo hoá đơn số 00214 của Doanh nghiệp Diệu Hiền | 70 | 272000 | 19040000 | 0 | 0 | 0
4.90.80.442.000.00.000 | Nắp chụp đầu cực LBS | Cái | 5 | 2026 | 2026-05-30 | 01.VH1.10.0047 |  | Nhập theo hoá đơn số 00214 của Doanh nghiệp Diệu Hiền | 57 | 68000 | 3876000 | 0 | 0 | 0
4.80.01.510.000.00.000 | Nắp chụp đầu sứ TU trung thế. | Cái | 5 | 2026 | 2026-05-30 | 01.VH1.10.0047 |  | Nhập theo hoá đơn số 00214 của Doanh nghiệp Diệu Hiền | 2 | 35000 | 70000 | 0 | 0 | 0
4.80.01.420.000.00.000 | Nắp chụp kẹp quai. | Cái | 5 | 2026 | 2026-05-30 | 01.VH1.10.0047 |  | Nhập theo hoá đơn số 00214 của Doanh nghiệp Diệu Hiền | 28 | 72000 | 2016000 | 0 | 0 | 0
3.15.25.025.VIE.00.000 | SPC - Cáp đồng trần xoắn C25mm2 | Kg | 5 | 2026 | 2026-05-30 |  | 02.VH1.56.000503.VH1.56.0005 | 25039-SX:Xuất vtư từ SXKD đ/c cho Ctr Trang bị Tbị REC, LBS có Scada trên LĐ PCVT | 0 | 0 | 0 | 22 | 313833.95 | 6904347
3.02.20.212.000.00.BXX | trụ bê tông ly tâm 12m | Cái | 5 | 2026 | 2026-05-30 | 01.VH8.12.0073 |  | 24017-Nhập Vtư theo BBĐG chất lượng VTTB thu hồi của Ctr 24017-KNCT 2024 (khu vực Phú Mỹ) | 1 | 91200 | 91200 | 0 | 0 | 0
3.56.90.006.VIE.00.D10 | SPC - TU cấp nguồn 1P 12,7/0,24Kv - 300VA | Cái | 5 | 2026 | 2026-05-30 | 01.VH8.12.0074 |  | VTA26032S01068 Đội QLLĐ nhập vật tư thu hồi | 1 | 1 | 1 | 0 | 0 | 0
3.20.22.415.VIE.00.D10 | SPC - Kẹp ngừng cáp LV-ABC tự treo 4x150mm2 | Cái | 5 | 2026 | 2026-05-30 | 01.VH8.12.0075 |  | VTA26042S01136 Đội QLLĐ nhập vật tư thu hồi | 3 | 943.67 | 2831 | 0 | 0 | 0
3.15.74.494.000.00.D10 | SPC - Cáp nhôm bọc vặn xoắn LV-ABC 0.6/1kV 4x95mm2 | Kg | 5 | 2026 | 2026-05-30 | 01.VH8.12.0075 |  | VTA26042S01136 Đội QLLĐ nhập vật tư thu hồi | 150 | 25100 | 3765000 | 0 | 0 | 0
3.46.15.161.000.00.DXX | CB 3 cực 600V 150A | Cái | 5 | 2026 | 2026-05-30 | 01.VH8.12.0076 |  | QLLD2605S01153 Đội QLLĐ nhập vật tư thu hồi | 1 | 2400 | 2400 | 0 | 0 | 0
3.46.15.200.CHN.00.000 | SPC - Máy cắt hạ thế kiểu vỏ đúc (MCCB) 3 cực 200A | Cái | 5 | 2026 | 2026-05-30 | 01.VH8.12.0076 |  | QLLD2605S01153 Đội QLLĐ nhập vật tư thu hồi | 1 | 25940 | 25940 | 0 | 0 | 0
3.15.82.244.000.00.DXX | Cáp đồng bọc trung thế 240mm2 MPC | Kg | 5 | 2026 | 2026-05-30 | 01.VH8.12.0077 |  | QLLD2605R02197 Đội QLLĐ nhập vật tư thu hồi | 8 | 74000 | 592000 | 0 | 0 | 0
3.20.12.929.VIE.00.000 | SPC - Kẹp ép WR 929 | Cái | 5 | 2026 | 2026-05-30 |  | 02.VH1.56.000503.VH1.56.0005 | 25039-SX:Xuất vtư từ SXKD đ/c cho Ctr Trang bị Tbị REC, LBS có Scada trên LĐ PCVT | 0 | 0 | 0 | 16 | 49640.88 | 794254
3.30.22.125.VIE.00.000 | SPC - FCO 22kV-100A-Polyme kèm phụ kiện (dòng rò >= 25mm/kV) | Bộ | 5 | 2026 | 2026-05-30 |  | 02.VH1.56.000503.VH1.56.0005 | 25039-SX:Xuất vtư từ SXKD đ/c cho Ctr Trang bị Tbị REC, LBS có Scada trên LĐ PCVT | 0 | 0 | 0 | 1 | 1295000 | 1295000
3.42.90.104.VIE.00.000 | Chống sét Vina Electric-18kV-10kA & phụ kiện | Bộ | 5 | 2026 | 2026-05-30 |  | 02.VH1.56.000503.VH1.56.0005 | 25039-SX:Xuất vtư từ SXKD đ/c cho Ctr Trang bị Tbị REC, LBS có Scada trên LĐ PCVT | 0 | 0 | 0 | 6 | 797860.83 | 4787165
3.70.75.157.000.00.000 | Băng keo CĐ trung thế | Cuộn | 5 | 2026 | 2026-05-30 |  | 02.VH1.56.000503.VH1.56.0005 | 25039-SX:Xuất vtư từ SXKD đ/c cho Ctr Trang bị Tbị REC, LBS có Scada trên LĐ PCVT | 0 | 0 | 0 | 4 | 117844.25 | 471377
3.15.74.498.000.00.DXX | Cáp nhôm bọc hạ thế ABC 4*150mm2 MPC | Kg | 5 | 2026 | 2026-05-30 | 01.VH8.12.0075 |  | VTA26042S01136 Đội QLLĐ nhập vật tư thu hồi | 103 | 26300 | 2708900 | 0 | 0 | 0
3.30.87.235.000.00.DXX | LBFCO 24kV 100A (không có giá lắp) | Cái | 5 | 2026 | 2026-05-30 | 01.VH8.12.0074 |  | VTA26032S01068 Đội QLLĐ nhập vật tư thu hồi | 3 | 38997.33 | 116992 | 0 | 0 | 0
3.70.75.159.000.00.AXX | Băng keo CĐ trung thế (9,1m) | Cuộn | 5 | 2026 | 2026-05-30 | 01.VH1.17.0027 |  | Nhập theo hoá đơn số 263 của Công ty Dịch vụ ĐL TPHCM | 20 | 145000 | 2900000 | 0 | 0 | 0
3.15.27.050.000.00.DXX | cáp nhôm trần 50mm2 | Kg | 5 | 2026 | 2026-05-30 | 01.VH8.12.0074 |  | VTA26032S01068 Đội QLLĐ nhập vật tư thu hồi | 25 | 26600 | 665000 | 0 | 0 | 0
8.32.42.032.000.00.000 | Nôm inox bọc thân trụ (chống động vật gây sự cố) | Bộ | 5 | 2026 | 2026-05-30 |  | 02.VH1.42.009103.VH1.42.0091 | QLLD2605S01212 Xuất SCTX Theo TT 636 Đội QLLĐ | 0 | 0 | 0 | 2 | 334401.5 | 668803
5.80.51.019.000.00.000 | Nắp chụp dao cách ly | Bộ | 5 | 2026 | 2026-05-30 |  | 02.VH1.42.009103.VH1.42.0091 | QLLD2605S01212 Xuất SCTX Theo TT 636 Đội QLLĐ | 0 | 0 | 0 | 1 | 940000 | 940000
4.90.80.009.VIE.00.000 | SPC - Nắp chụp LA | Cái | 5 | 2026 | 2026-05-30 |  | 02.VH1.42.009103.VH1.42.0091 | QLLD2605S01212 Xuất SCTX Theo TT 636 Đội QLLĐ | 0 | 0 | 0 | 6 | 29400 | 176400
3.20.84.185.VIE.00.000 | SPC - Đầu cosse ép đồng 185mm2 | Cái | 5 | 2026 | 2026-05-30 |  | 02.VH1.42.009103.VH1.42.0091 | QLLD2605S01212 Xuất SCTX Theo TT 636 Đội QLLĐ | 0 | 0 | 0 | 9 | 118800 | 1069200
3.20.94.742.000.00.000 | Dây đai inox 1200*20*0.4mm | Cái | 5 | 2026 | 2026-05-30 |  | 02.VH1.42.009103.VH1.42.0091 | QLLD2605S01212 Xuất SCTX Theo TT 636 Đội QLLĐ | 0 | 0 | 0 | 4 | 4300 | 17200
3.53.05.316.VIE.00.AXX | SPC - Biến dòng điện (CT) 600V 400/5A | Cái | 5 | 2026 | 2026-05-30 |  | 02.VH4.41.004103.VH4.41.0041 | VTAD2606001 Xuất TI hạ thế SCL T5-2026 | 0 | 0 | 0 | 3 | 1000 | 3
3.53.05.330.VIE.00.AXX | SPC - Biến dòng điện (CT) 600V 400/5A-5VA-CCX 0,5 | Cái | 5 | 2026 | 2026-05-30 |  | 02.VH4.41.004103.VH4.41.0041 | VTAD2606001 Xuất TI hạ thế SCL T5-2026 | 0 | 0 | 0 | 7 | 36721.29 | 257049
3.20.22.141.VIE.00.000 | SPC - Hotline 2/0 | Cái | 5 | 2026 | 2026-05-30 |  | 02.VH1.56.000503.VH1.56.0005 | 25039-SX:Xuất vtư từ SXKD đ/c cho Ctr Trang bị Tbị REC, LBS có Scada trên LĐ PCVT | 0 | 0 | 0 | 6 | 74181.33 | 445088
3.15.82.243.VIE.00.000 | SPC - Cáp đồng bọc 24KV CX(CR) 240mm2 | Mét | 5 | 2026 | 2026-05-30 |  | 02.VH1.56.000503.VH1.56.0005 | 25039-SX:Xuất vtư từ SXKD đ/c cho Ctr Trang bị Tbị REC, LBS có Scada trên LĐ PCVT | 0 | 0 | 0 | 18 | 844460 | 15200280
3.20.60.199.000.00.000 | khóa đai | Bộ | 5 | 2026 | 2026-05-30 |  | 02.VH1.56.000603.VH1.56.0006 | 25039-SX:Xuất vtư từ SXKD đ/c cho Ctr Trang bị Tbị REC, LBS có Scada trên LĐ PCVT | 0 | 0 | 0 | 3 | 4000 | 12000
4.90.80.400.000.00.000 | Chụp đầu cực FCO | Cái | 5 | 2026 | 2026-05-30 |  | 02.VH1.56.000603.VH1.56.0006 | 25039-SX:Xuất vtư từ SXKD đ/c cho Ctr Trang bị Tbị REC, LBS có Scada trên LĐ PCVT | 0 | 0 | 0 | 1 | 157500 | 157500
3.20.74.248.000.00.000 | Cọc tiếp địa nối đôi (2*2400) đk 16 và khớp nối | Bộ | 5 | 2026 | 2026-05-30 |  | 02.VH1.56.000603.VH1.56.0006 | 25039-SX:Xuất vtư từ SXKD đ/c cho Ctr Trang bị Tbị REC, LBS có Scada trên LĐ PCVT | 0 | 0 | 0 | 3 | 207500 | 622500
3.20.94.757.000.00.000 | đai thép không rỉ 20*0,7mm | Mét | 5 | 2026 | 2026-05-30 |  | 02.VH1.56.000603.VH1.56.0006 | 25039-SX:Xuất vtư từ SXKD đ/c cho Ctr Trang bị Tbị REC, LBS có Scada trên LĐ PCVT | 0 | 0 | 0 | 3 | 11200 | 33600
4.90.80.009.VIE.00.000 | SPC - Nắp chụp LA | Cái | 5 | 2026 | 2026-05-30 |  | 02.VH1.56.000603.VH1.56.0006 | 25039-SX:Xuất vtư từ SXKD đ/c cho Ctr Trang bị Tbị REC, LBS có Scada trên LĐ PCVT | 0 | 0 | 0 | 6 | 29400 | 176400
4.90.21.021.VIE.00.000 | SPC - Ống nhựa tròn ĐK 21 | Mét | 5 | 2026 | 2026-05-30 |  | 02.VH1.56.000603.VH1.56.0006 | 25039-SX:Xuất vtư từ SXKD đ/c cho Ctr Trang bị Tbị REC, LBS có Scada trên LĐ PCVT | 0 | 0 | 0 | 6 | 5034.5 | 30207
3.20.84.050.VIE.00.000 | SPC - Đầu cosse ép đồng 50mm2 | Cái | 5 | 2026 | 2026-05-30 |  | 02.VH1.56.000603.VH1.56.0006 | 25039-SX:Xuất vtư từ SXKD đ/c cho Ctr Trang bị Tbị REC, LBS có Scada trên LĐ PCVT | 0 | 0 | 0 | 1 | 36646 | 36646
3.20.31.095.000.00.000 | Nối bọc cách điện IPC 50-95 mm2 | Cái | 5 | 2026 | 2026-05-30 |  | 02.VH1.56.000603.VH1.56.0006 | 25039-SX:Xuất vtư từ SXKD đ/c cho Ctr Trang bị Tbị REC, LBS có Scada trên LĐ PCVT | 0 | 0 | 0 | 4 | 23997.75 | 95991
3.20.94.010.000.00.000 | Khóa đai inox | Cái | 5 | 2026 | 2026-05-30 |  | 02.VH1.42.009103.VH1.42.0091 | QLLD2605S01212 Xuất SCTX Theo TT 636 Đội QLLĐ | 0 | 0 | 0 | 4 | 1200 | 4800
3.42.06.261.000.00.DXX | dao cách ly 3p 24kv 600a id | Bộ | 5 | 2026 | 2026-05-30 | 01.VH8.12.0074 |  | VTA26032S01068 Đội QLLĐ nhập vật tư thu hồi | 1 | 161168 | 161168 | 0 | 0 | 0
3.30.87.238.000.00.DXX | fco 24kv 100a | Cái | 5 | 2026 | 2026-05-30 | 01.VH8.12.0074 |  | VTA26032S01068 Đội QLLĐ nhập vật tư thu hồi | 1 | 26840 | 26840 | 0 | 0 | 0
3.42.80.018.000.00.D10 | SPC - Chống sét van (LA) 18kV class 1 | Cái | 5 | 2026 | 2026-05-30 | 01.VH8.12.0074 |  | VTA26032S01068 Đội QLLĐ nhập vật tư thu hồi | 3 | 22220 | 66660 | 0 | 0 | 0
3.20.22.947.000.00.000 | kẹp quai cu-al 240-300 | Cái | 5 | 2026 | 2026-05-30 |  | 02.VH1.56.000503.VH1.56.0005 | 25039-SX:Xuất vtư từ SXKD đ/c cho Ctr Trang bị Tbị REC, LBS có Scada trên LĐ PCVT | 0 | 0 | 0 | 6 | 156243.83 | 937463
4.90.80.400.000.00.000 | Chụp đầu cực FCO | Cái | 5 | 2026 | 2026-05-30 |  | 02.VH1.42.009103.VH1.42.0091 | QLLD2605S01212 Xuất SCTX Theo TT 636 Đội QLLĐ | 0 | 0 | 0 | 1 | 157500 | 157500
3.15.90.050.000.00.BXX | Cáp nhôm lõi thép bọc trung thế 50mm2 MPC | Kg | 5 | 2026 | 2026-05-30 | 01.VH8.12.0072 |  | 25006-Nhập Vtư theo BBĐG chất lượng VTTB thu hồi của Ctr 1p3p Vt, BR, PM 2025 | 1385 | 8900 | 12326500 | 0 | 0 | 0
3.60.55.038.VIE.00.000 | SPC - Công tơ điện xoay chiều kiểu điện tử 1 pha 20(80)A, 220V, CCX: 1 - module PLC | Cái | 5 | 2026 | 2026-05-30 | 01.VHH.11.0012 |  | THCD2605N01151 hoàn nhập công tơ GM 1 pha T5 Đội TH Côn Đảo | 5 | 425000 | 2125000 | 0 | 0 | 0
3.20.94.010.000.00.000 | Khóa đai inox | Cái | 5 | 2026 | 2026-05-30 | 01.VH1.11.0071 |  | HTDD2605Y01163 hoàn nhập vật tư thay cháy hỏng | 30 | 1200 | 36000 | 0 | 0 | 0
3.15.74.374.000.00.BXX | Cáp nhôm bọc hạ thế ABC 3*70mm2 MPC | Kg | 5 | 2026 | 2026-05-30 | 01.VH8.12.0072 |  | 25006-Nhập Vtư theo BBĐG chất lượng VTTB thu hồi của Ctr 1p3p Vt, BR, PM 2025 | 1535 | 25000 | 38375000 | 0 | 0 | 0
3.60.36.054.VIE.00.000 | SPC - Công tơ điện tử 3 pha nhiều biểu giá loại gián tiếp 3x5(6)A, 3x(57,5/100 - 240/415)V, CCX: 0,5S ĐKĐ | Cái | 5 | 2026 | 2026-05-30 |  | 02.VH4.50.018703.VH4.50.0187 | HTDD2605Y01174 Xuất công tơ GTHT( 800/5) thay trạm CC | 0 | 0 | 0 | 1 | 2998000 | 2998000
2.76.81.001.VIE.00.000 | SPC - Dây chì niêm điện kế | Kg | 5 | 2026 | 2026-05-30 | 01.VH1.11.0071 |  | HTDD2605Y01163 hoàn nhập vật tư thay cháy hỏng | 0.2 | 296175 | 59235 | 0 | 0 | 0
3.25.84.050.EUR.00.000 | SPC - Hộp nối cáp ngầm 24kV 3 pha 50mm2 | Bộ | 5 | 2026 | 2026-05-30 | 01.VH1.11.0072 |  | QLLD2605R01158 Đội QLLĐ nhạp lại vật tư về kho VH1 | 1 | 7800000 | 7800000 | 0 | 0 | 0
3.25.84.095.EUR.00.000 | SPC - Hộp nối cáp ngầm 24kV 3 pha 95mm2 | Bộ | 5 | 2026 | 2026-05-30 | 01.VH1.11.0072 |  | QLLD2605R01158 Đội QLLĐ nhạp lại vật tư về kho VH1 | 1 | 7800000 | 7800000 | 0 | 0 | 0
3.15.86.050.VIE.00.000 | SPC - Cáp ngầm 3P 24kV ruột đồng, màng chắn đồng, bọc giáp thép CXV(CRV)/Sehh/DSTA 3X50mm2 | Mét | 5 | 2026 | 2026-05-30 | 01.VH1.11.0072 |  | QLLD2605R01158 Đội QLLĐ nhạp lại vật tư về kho VH1 | 27 | 882914.04 | 23838679 | 0 | 0 | 0
3.60.55.284.VIE.00.000 | SPC - Công tơ điện tử 1 pha nhiều biểu giá loại trực tiếp 5(80)A, 220V;230V, CCX: 1 - module PLC ĐKĐ | Cái | 5 | 2026 | 2026-05-30 | 01.VH1.11.0073 |  | HTDD2605Y01174 Hoàn nhập công tơ 1 pha 3 giá thay bảo trì | 304 | 778440.49 | 236645909 | 0 | 0 | 0
3.53.05.806.VIE.00.AXX | SPC - Biến dòng điện (CT) 720V 800/5A 5VA CCX 0,5 | Cái | 5 | 2026 | 2026-05-30 |  | 02.VH4.50.018803.VH4.50.0188 | HTDD2605Y01174 Xuất TI HT( 800/5) thay trạm CC | 0 | 0 | 0 | 3 | 1000 | 3
3.46.05.040.CHN.00.000 | SPC - Máy cắt hạ thế (MCB) 1 cực 40A | Cái | 5 | 2026 | 2026-05-30 | 01.VH1.11.0071 |  | HTDD2605Y01163 hoàn nhập vật tư thay cháy hỏng | 9 | 25595.44 | 230359 | 0 | 0 | 0
3.15.74.374.000.00.BXX | Cáp nhôm bọc hạ thế ABC 3*70mm2 MPC | Kg | 5 | 2026 | 2026-05-30 | 01.VH8.12.0072 |  | 25006-Nhập Vtư theo BBĐG chất lượng VTTB thu hồi của Ctr 1p3p Vt, BR, PM 2025 | 392 | 25000 | 9800000 | 0 | 0 | 0
3.53.65.021.VIE.00.AXX | SPC - Biến dòng điện đo lường 24KV - 20-40/5A | Cái | 5 | 2026 | 2026-05-30 | 01.VH4.17.0014 |  | Nhập VTTB điều động theo CV số: 2394/PCVT-KHVT ngày 26/05/2026 PGH:03.VG4.57.0010 (27/5/2026) | 3 | 1 | 3 | 0 | 0 | 0
3.53.60.606.VIE.00.000 | Máy biến dòng GELEX 24kV-60/5A-0,5 loại ngoài trời | Cái | 5 | 2026 | 2026-05-30 | 01.VH4.17.0014 |  | Nhập VTTB điều động theo CV số: 2394/PCVT-KHVT ngày 26/05/2026 PGH:03.VG4.57.0010 (27/5/2026) | 6 | 8359583 | 50157498 | 0 | 0 | 0
3.53.65.015.VIE.00.BXX | SPC - Biến dòng điện (TI) 24kV 15-30/5A 10VA epoxy chân không | Cái | 5 | 2026 | 2026-05-30 | 01.VH8.12.0085 |  | HTDD2605Y01163 nhập thu hồi TU, TI trung thế thay cháy hỏng | 1 | 1 | 1 | 0 | 0 | 0
3.53.65.030.VIE.00.BXX | SPC - Biến dòng điện (TI) 24 kV 25-50/5A | Cái | 5 | 2026 | 2026-05-30 | 01.VH8.12.0085 |  | HTDD2605Y01163 nhập thu hồi TU, TI trung thế thay cháy hỏng | 1 | 1 | 1 | 0 | 0 | 0
3.56.60.056.VIE.00.BXX | SPC - Biến điện áp TU 24kV 22000/√3/110/√3V-15VA CCX 0,5 epoxy chân không | Cái | 5 | 2026 | 2026-05-30 | 01.VH8.12.0085 |  | HTDD2605Y01163 nhập thu hồi TU, TI trung thế thay cháy hỏng | 4 | 1 | 4 | 0 | 0 | 0
3.60.46.043.VIE.00.BXX | SPC - Điện kế điện tử 3P 40(100)A-230/400V | Cái | 5 | 2026 | 2026-05-30 | 01.VH8.12.0084 |  | HTDD2605Y01163 hoàn nhập công tơ 3 pha thay cháy hỏng | 1 | 1 | 1 | 0 | 0 | 0
3.60.46.116.VIE.00.BXX | SPC - Điện kế điện tử 3 pha 3 giá PLC 3x10(100)A 220/380V CCX:1 | Cái | 5 | 2026 | 2026-05-30 | 01.VH8.12.0084 |  | HTDD2605Y01163 hoàn nhập công tơ 3 pha thay cháy hỏng | 5 | 1 | 5 | 0 | 0 | 0
3.60.55.305.VIE.00.BXX | SPC - Công tơ điện tử 3 pha nhiều biểu giá loại gián tiếp 3x5(6)A, 3x(57.7/100 ÷230/400)V, CCX: 0.5S | Cái | 5 | 2026 | 2026-05-30 | 01.VH8.12.0084 |  | HTDD2605Y01163 hoàn nhập công tơ 3 pha thay cháy hỏng | 7 | 1 | 7 | 0 | 0 | 0
3.60.46.013.VIE.00.BXX | SPC - Điện kế điện tử 3P PLC nhiều biểu giá TT 5(100)A 220/380V CCX1 | Cái | 5 | 2026 | 2026-05-30 | 01.VH8.12.0084 |  | HTDD2605Y01163 hoàn nhập công tơ 3 pha thay cháy hỏng | 1 | 1 | 1 | 0 | 0 | 0
3.15.74.394.000.00.BXX | Cáp nhôm bọc hạ thế ABC 3*95mm2 MPC | Kg | 5 | 2026 | 2026-05-30 | 01.VH8.12.0072 |  | 25006-Nhập Vtư theo BBĐG chất lượng VTTB thu hồi của Ctr 1p3p Vt, BR, PM 2025 | 1026 | 25600 | 26265600 | 0 | 0 | 0
3.60.90.109.VIE.00.000 | Hộp 1 công tơ 3 pha composite ngoài trời | Cái | 5 | 2026 | 2026-05-30 | 01.VH1.11.0071 |  | HTDD2605Y01163 hoàn nhập vật tư thay cháy hỏng | 6 | 173928.5 | 1043571 | 0 | 0 | 0
3.15.54.206.000.00.000 | Cáp muller 2x6mm2 (lõi đồng) | Mét | 5 | 2026 | 2026-05-30 | 01.VH1.11.0071 |  | HTDD2605Y01163 hoàn nhập vật tư thay cháy hỏng | 15 | 44900 | 673500 | 0 | 0 | 0
3.60.90.105.VIE.00.000 | SPC - Hộp 1 công tơ 1 pha composite ngoài trời | Cái | 5 | 2026 | 2026-05-30 | 01.VH1.11.0071 |  | HTDD2605Y01163 hoàn nhập vật tư thay cháy hỏng | 3 | 78752.67 | 236258 | 0 | 0 | 0
3.20.94.010.000.00.000 | Khóa đai inox | Cái | 5 | 2026 | 2026-05-30 | 01.VHH.11.0011 |  | THCD2605N01151 hoàn nhập vật tư GM 1 pha T5 Đội TH Côn Đảo | 10 | 1200 | 12000 | 0 | 0 | 0
3.20.31.095.000.00.000 | Nối bọc cách điện IPC 50-95 mm2 | Cái | 5 | 2026 | 2026-05-30 | 01.VHH.11.0011 |  | THCD2605N01151 hoàn nhập vật tư GM 1 pha T5 Đội TH Côn Đảo | 10 | 24000 | 240000 | 0 | 0 | 0
3.20.94.742.000.00.000 | Dây đai inox 1200*20*0.4mm | Cái | 5 | 2026 | 2026-05-30 | 01.VHH.11.0011 |  | THCD2605N01151 hoàn nhập vật tư GM 1 pha T5 Đội TH Côn Đảo | 10 | 4300 | 43000 | 0 | 0 | 0
3.46.15.400.VIE.00.D10 | SPC - Máy cắt hạ thế kiểu vỏ đúc (MCCB) 3 cực 400A | Cái | 5 | 2026 | 2026-05-30 | 01.VH8.12.0078 |  | VTA26042S01138 Đội QLLĐ nhập vật tư thu hồi | 1 | 96000 | 96000 | 0 | 0 | 0
3.15.54.210.VIE.00.000 | SPC - Cáp điện kế - Muller (CVV) 2x10mm2 | Mét | 5 | 2026 | 2026-05-30 | 01.VHH.11.0011 |  | THCD2605N01151 hoàn nhập vật tư GM 1 pha T5 Đội TH Côn Đảo | 33 | 80859.97 | 2668379 | 0 | 0 | 0
3.15.28.050.000.00.BXX | Cáp nhôm lõi thép trần 50mm2 MPC | Kg | 5 | 2026 | 2026-05-30 | 01.VH8.12.0073 |  | 24017-Nhập Vtư theo BBĐG chất lượng VTTB thu hồi của Ctr 24017-KNCT 2024 (khu vực Phú Mỹ) | 57.4 | 26600 | 1526840 | 0 | 0 | 0
3.15.28.070.000.00.BXX | Cáp nhôm lõi thép trần 70mm2 MPC | Kg | 5 | 2026 | 2026-05-30 | 01.VH8.12.0073 |  | 24017-Nhập Vtư theo BBĐG chất lượng VTTB thu hồi của Ctr 24017-KNCT 2024 (khu vực Phú Mỹ) | 81.1 | 25400 | 2059940 | 0 | 0 | 0
3.10.92.550.000.00.BXX | ty sứ đỉnh | Cái | 5 | 2026 | 2026-05-30 | 01.VH8.12.0073 |  | 24017-Nhập Vtư theo BBĐG chất lượng VTTB thu hồi của Ctr 24017-KNCT 2024 (khu vực Phú Mỹ) | 1 | 18000 | 18000 | 0 | 0 | 0
3.46.15.400.VIE.00.D10 | SPC - Máy cắt hạ thế kiểu vỏ đúc (MCCB) 3 cực 400A | Cái | 5 | 2026 | 2026-05-30 | 01.VH8.12.0079 |  | QLLD2605S01150 Đội QLLĐ nhập vật tư thu hồi | 1 | 96000 | 96000 | 0 | 0 | 0
3.42.06.261.000.00.DXX | dao cách ly 3p 24kv 600a id | Bộ | 5 | 2026 | 2026-05-30 | 01.VH8.12.0080 |  | QLLD2605S01149 Đội QLLĐ nhập vật tư thu hồi | 1 | 265640 | 265640 | 0 | 0 | 0
3.15.82.244.000.00.DXX | Cáp đồng bọc trung thế 240mm2 MPC | Kg | 5 | 2026 | 2026-05-30 | 01.VH8.12.0081 |  | VTA26042R01101 Đội QLLĐ nhập vật tư thu hồi | 8 | 74000 | 592000 | 0 | 0 | 0
3.60.55.305.VIE.00.CXA | SPC - Công tơ điện tử 3 pha nhiều biểu giá loại gián tiếp 3x5(6)A, 3x(57.7/100 ÷230/400)V, CCX: 0.5S | Cái | 5 | 2026 | 2026-05-30 | 01.VH4.12.0051 |  | HTDD2605Y01141 Nhập thu hồi công tơ 3 pha GT bảo trì | 1 | 1 | 1 | 0 | 0 | 0
3.60.55.305.VIE.00.CXA | SPC - Công tơ điện tử 3 pha nhiều biểu giá loại gián tiếp 3x5(6)A, 3x(57.7/100 ÷230/400)V, CCX: 0.5S | Cái | 5 | 2026 | 2026-05-30 | 01.VH4.12.0051 |  | HTDD2605Y01141 Nhập thu hồi công tơ 3 pha GT bảo trì | 3 | 1 | 3 | 0 | 0 | 0
3.60.36.032.VIE.00.CXA | SPC - Điện kế điện tử 3P 5(6)A 57.5-240V Class 0.5S | Cái | 5 | 2026 | 2026-05-30 | 01.VH4.12.0051 |  | HTDD2605Y01141 Nhập thu hồi công tơ 3 pha GT bảo trì | 3 | 1 | 3 | 0 | 0 | 0
3.15.72.070.000.00.BXX | Cáp nhôm bọc hạ thế 70mm2 MPC | Kg | 5 | 2026 | 2026-05-30 | 01.VH8.12.0073 |  | 24017-Nhập Vtư theo BBĐG chất lượng VTTB thu hồi của Ctr 24017-KNCT 2024 (khu vực Phú Mỹ) | 629.8 | 22800 | 14359440 | 0 | 0 | 0
3.60.90.105.VIE.00.000 | SPC - Hộp 1 công tơ 1 pha composite ngoài trời | Cái | 5 | 2026 | 2026-05-30 | 01.VHH.11.0011 |  | THCD2605N01151 hoàn nhập vật tư GM 1 pha T5 Đội TH Côn Đảo | 5 | 86737.4 | 433687 | 0 | 0 | 0
3.46.10.032.VIE.00.000 | SPC - Máy cắt hạ thế (MCB) 2 cực 32A | Cái | 5 | 2026 | 2026-05-30 | 01.VHH.11.0011 |  | THCD2605N01151 hoàn nhập vật tư GM 1 pha T5 Đội TH Côn Đảo | 5 | 59540 | 297700 | 0 | 0 | 0
3.15.74.394.000.00.BXX | Cáp nhôm bọc hạ thế ABC 3*95mm2 MPC | Kg | 5 | 2026 | 2026-05-30 | 01.VH8.12.0072 |  | 25006-Nhập Vtư theo BBĐG chất lượng VTTB thu hồi của Ctr 1p3p Vt, BR, PM 2025 | 1040 | 25600 | 26624000 | 0 | 0 | 0
3.20.31.095.000.00.000 | Nối bọc cách điện IPC 50-95 mm2 | Cái | 5 | 2026 | 2026-05-30 | 01.VH1.11.0071 |  | HTDD2605Y01163 hoàn nhập vật tư thay cháy hỏng | 34 | 23997.68 | 815921 | 0 | 0 | 0
3.20.94.742.000.00.000 | Dây đai inox 1200*20*0.4mm | Cái | 5 | 2026 | 2026-05-30 | 01.VH1.11.0071 |  | HTDD2605Y01163 hoàn nhập vật tư thay cháy hỏng | 30 | 4300 | 129000 | 0 | 0 | 0
2.76.01.001.VIE.00.000 | SPC - Chì niêm điện kế | Kg | 5 | 2026 | 2026-05-30 | 01.VH1.11.0071 |  | HTDD2605Y01163 hoàn nhập vật tư thay cháy hỏng | 0.2 | 128090 | 25618 | 0 | 0 | 0
3.15.54.210.000.00.000 | Cáp muller 2x10mm2 (lõi đồng) | Mét | 5 | 2026 | 2026-05-30 |  | 02.VH1.56.000503.VH1.56.0005 | 25039-SX:Xuất vtư từ SXKD đ/c cho Ctr Trang bị Tbị REC, LBS có Scada trên LĐ PCVT | 0 | 0 | 0 | 10 | 69500 | 695000
3.15.74.496.000.00.BXX | Cáp nhôm bọc hạ thế ABC 4*95mm2 MPC | Kg | 5 | 2026 | 2026-05-30 | 01.VH8.12.0072 |  | 25006-Nhập Vtư theo BBĐG chất lượng VTTB thu hồi của Ctr 1p3p Vt, BR, PM 2025 | 91 | 25100 | 2284100 | 0 | 0 | 0