## EVN_INV_009A___Bảng_liệt_k_0106
TỔNG CÔNG TY ĐIỆN LỰC THÀNH PHỐ HỒ CHÍ MINH TNHH | CỘNG HÒA XÃ HỘI CHỦ NGHĨA VIỆT NAM
CHI NHÁNH TỔNG CÔNG TY ĐIỆN LỰC THÀNH PHỐ HỒ CHÍ MINH TNHH - CÔNG TY ĐIỆN LỰC VŨNG TÀU
Số 60 Trần Hưng Đạo, phường Vũng Tàu, TP. Hồ Chí Minh
Số:……… | Độc lập - Tự do - Hạnh phúc
BẢNG LIỆT KÊ PHIẾU XUẤT VẬT TƯ (SXKD)
TOÀN ĐƠN VỊ
TỪ NGÀY 01/01/2026 ĐẾN NGÀY 31/05/2026
STT | Chứng từ | Ngày | Bộ phận nhận | Diễn giải | Mã vật tư | Tên vật tư | Lô | Tài khoản |  | Đvt | Số lượng |  | Đơn giá | Thành tiền
[8 empty] | Nợ | Có |  | Yêu cầu | Thực xuất
Chi nhánh:Không xác định | [9 empty] | 39 006 352 790
Kho: VH1-VTA_VH1_Kho SXKD - Công ty Điện lực Vũng Tàu | [9 empty] | 17 715 168 526
Mục đích: Ghi tăng công cụ dụng cụ | [9 empty] | 118 638 890
1 | 02.VH1.86.0001 |  |  | Xuất CCDC cho Văn phòng Công ty - Đặng Tuấn Anh | [5 empty] | 31 350 000
| 03.VH1.86.0001 | 2026-03-18
|  |  |  | 4.94.60.067.000.00.000 |  | Smart ti vi 65' |  | 64230000000.1310.0000.200. | 15222 | Cái | 3000 | 3000 | 10 450 000,000 | 31 350 000
2 | 02.VH1.86.0002 |  |  | Xuất máy lạnh cho Văn phòng lắp tại phòng TP Kinh doabnh và PGĐ Kinh doanh | [5 empty] | 25 583 334
| 03.VH1.86.0002 | 2026-03-30
|  |  |  | 4.94.70.310.000.00.000 |  | Máy điều hòa 1 hp - khối lạnh. |  | 64230000000.1310.0000.200. | 1531 | Cái | 3000 | 3000 | 8 527 778,000 | 25 583 334
3 | 02.VH1.86.0003 |  |  | VPCT-Xuất ghế ngồi phục vụ tại khối VP Công ty | [5 empty] | 38 000 000
| 03.VH1.86.0003 | 2026-04-17
|  |  |  | 4.94.70.005.000.00.000 |  | Ghế nhựa |  | 64230000000.1310.0000.200. | 1531 | Cái | 100000 | 100000 | 380 000,000 | 38 000 000
4 | 02.VH1.86.0004 |  |  | VPCT Xuất máy lạnh lắp tại tổ Hậu kiểm phòng KD + phụ kiện ô tô thay cho xe 51M 767.11 | [5 empty] | 20 305 556
| 03.VH1.86.0004 | 2026-05-23
|  |  |  | 4.94.70.512.000.00.000 |  | Máy điều hòa 1,5 hp - Khối lạnh. |  | 64230000000.1310.0000.200. | 1531 | Cái | 1000 | 1000 | 9 055 556,000 | 9 055 556
|  |  |  | 3.80.42.412.000.00.000 |  | Cáp data Android |  | 64230000000.1310.0000.200. | 15222 | Sợi | 1000 | 1000 | 8 750 000,000 | 8 750 000
|  |  |  | 5.98.00.924.000.00.000 |  | Camera & phụ kiện |  | 64230000000.1310.0000.200. | 15222 | Bộ | 1000 | 1000 | 2 500 000,000 | 2 500 000
5 | 02.VH1.86.0005 |  | VTA.02_Đội quản lý lưới điện | QLLD Xuất máy rửa xe phục vụ công việc tại đội QLLĐ | [5 empty] | 3 400 000
| 03.VH1.86.0005 | 2026-05-23
|  |  |  | 8.75.90.052.000.00.000 |  | Bộ rửa xe (máy bơm, dây, vòi phun) |  | 64230000000.1310.0000.200. | 1531 | Bộ | 1000 | 1000 | 3 400 000,000 | 3 400 000
Mục đích: Xuất cho công trình SCL | [9 empty] | 70 692 943
6 | 02.VH1.41.0001 |  |  | VTAD2606001 Xuất TI SCL 2026 ( Kho Vũng tàu) | [5 empty] | 10 286 294
| 03.VH1.41.0001 | 2026-02-07
|  |  |  | 3.53.65.142.VIE.00.000 |  | SPC - Biến dòng điện (TI) 24kV 5-10/5A 10VA epoxy chân không |  | 24131110000.0000.0000.000. | 1531 | Cái | 1000 | 1000 | 10 286 294,000 | 10 286 294
7 | 02.VH1.41.0002 |  |  | VTAD2606001 Xuất TI TT thay SCL T4-2026 | [5 empty] | 8 853 834
| 03.VH1.41.0002 | 2026-04-08
|  |  |  | 3.53.65.147.VIE.00.000 |  | SPC - Biến dòng điện (TI) 24KV 30-60/5A 10VA epoxy chân không |  | 24131110000.0000.0000.000. | 1531 | Cái | 1000 | 1000 | 8 853 834,000 | 8 853 834
8 | 02.VH1.41.0003 |  |  | VTAD2606001 Xuất TU, TI thay SCL T4-2026 | [5 empty] | 51 552 815
| 03.VH1.41.0003 | 2026-04-08
|  |  |  | 3.53.65.142.VIE.00.000 |  | SPC - Biến dòng điện (TI) 24kV 5-10/5A 10VA epoxy chân không |  | 24131110000.0000.0000.000. | 1531 | Cái | 5000 | 5000 | 10 310 563,000 | 51 552 815
Mục đích: Xuất cho công trình SCTX | [9 empty] | 1 435 270 824
9 | 02.VH1.42.0001 |  | VTA.02_Đội quản lý lưới điện | VTA26012S02010 Xuất vật tư phục vụ SCTX theo PA 399, 463, 505, 520 Đội QLLĐ | [5 empty] | 21 704 995
| 03.VH1.42.0001 | 2026-01-09
|  |  |  | 3.20.53.254.000.00.000 |  | Giáp níu cho cáp al ac bọc 22kV 240/32 mm2 |  | 62762110000.1310.0000.200. | 15222 | Bộ | 1000 | 1000 | 468 000,000 | 468 000
|  |  |  | 3.15.96.127.VIE.00.000 |  | SPC - Cáp nhôm bọc lõi thép 24kV ACXH 120mm2 |  | 62762110000.1310.0000.200. | 15222 | Mét | 70000 | 70000 | 73 972,830 | 5 178 098
|  |  |  | 3.20.07.823.VIE.00.000 |  | SPC - MỐI NỐI ÉP A 120 |  | 62762110000.1310.0000.200. | 15222 | Cái | 2000 | 2000 | 63 127,000 | 126 254
|  |  |  | 3.06.30.743.VIE.00.000 |  | SPC - Đà kép V 75x75x8 - 2400MM(đa năng) |  | 62762110000.1310.0000.200. | 15222 | Bộ | 2000 | 2000 | 1 533 983,000 | 3 067 966
|  |  |  | 3.20.54.771.VIE.00.000 |  | SPC - Giáp buộc cổ sứ đơn dây ACXH 70mm2 (dùng cho cách điện polymer) |  | 62762110000.1310.0000.200. | 15222 | Bộ | 12000 | 12000 | 55 000,000 | 660 000
|  |  |  | 3.10.88.800.VIE.00.000 |  | SPC - Cách điện đứng polymer 24KV |  | 62762110000.1310.0000.200. | 15222 | Bộ | 12000 | 12000 | 355 000,000 | 4 260 000
|  |  |  | 3.20.80.240.VIE.00.000 |  | SPC - Đầu Cosse ép đồng nhôm 240mm2 |  | 62762110000.1310.0000.200. | 15222 | Cái | 6000 | 6000 | 215 816,830 | 1 294 901
|  |  |  | 3.15.42.185.VIE.00.000 |  | SPC - Cáp đồng bọc hạ thế CV 185mm2 |  | 62762110000.1310.0000.200. | 15222 | Mét | 12000 | 12000 | 554 148,000 | 6 649 776
10 | 02.VH1.42.0002 |  | VTA.02_Đội quản lý lưới điện | VTA26012S01013 Xuất vật tư phục vụ SCTX theo PA 319, 479 Đội QLLĐ | [5 empty] | 8 479 682
| 03.VH1.42.0002 | 2026-01-09
|  |  |  | 4.38.30.002.VIE.00.000 |  | SPC - Bu lông mắt 16x250 |  | 62762110000.1310.0000.200. | 15222 | Cái | 6000 | 6000 | 36 911,170 | 221 467
|  |  |  | 3.20.22.412.VIE.00.000 |  | SPC - Kẹp ngừng cáp LV-ABC tự treo 4x120mm2 |  | 62762110000.1310.0000.200. | 15222 | Cái | 6000 | 6000 | 29 583,330 | 177 500
|  |  |  | 3.20.17.150.VIE.00.000 |  | SPC - Ống nối căng dây nhôm lõi thép (ACSR) 150mm2 |  | 62762110000.1310.0000.200. | 15222 | Cái | 8000 | 8000 | 110 000,000 | 880 000
|  |  |  | 3.20.17.099.VIE.00.000 |  | SPC - Ống nối căng dây nhôm lõi thép (ACSR) 95mm2 |  | 62762110000.1310.0000.200. | 15222 | Cái | 4000 | 4000 | 56 752,000 | 227 008
|  |  |  | 3.15.74.495.VIE.00.000 |  | SPC - Cáp nhôm bọc vặn xoắn LV - ABC 0.6/1KV 4x95mm2 |  | 62762110000.1310.0000.200. | 15222 | Mét | 20000 | 20000 | 99 392,900 | 1 987 858
|  |  |  | 3.20.80.240.VIE.00.000 |  | SPC - Đầu Cosse ép đồng nhôm 240mm2 |  | 62762110000.1310.0000.200. | 15222 | Cái | 18000 | 18000 | 215 816,890 | 3 884 704
|  |  |  | 3.20.22.911.VIE.00.000 |  | SPC - Kẹp IPC 16-120/25-150 |  | 62762110000.1310.0000.200. | 15222 | Cái | 15000 | 15000 | 65 000,000 | 975 000
|  |  |  | 3.70.76.007.VIE.00.000 |  | SPC - Băng keo cách điện hạ thế |  | 62762110000.1310.0000.200. | 15222 | Cuộn | 18000 | 18000 | 7 008,060 | 126 145
11 | 02.VH1.42.0003 |  | VTA.02_Đội quản lý lưới điện | VTA26012S02010 Xuất vật tư phục vụ SCTX theo PA số 399, 492 | [5 empty] | 27 380 925
| 03.VH1.42.0003 | 2026-01-10
|  |  |  | 3.25.84.052.000.00.000 |  | Hộp nối cáp ngầm 24kV 3*50mm2 màn chắn băng đồng (loại đổ keo) |  | 62762110000.1310.0000.200. | 15222 | Bộ | 1000 | 1000 | 6 018 075,000 | 6 018 075
|  |  |  | 3.42.06.636.VIE.00.000 |  | Dao cách ly Polymer Alpha-3pha-24kV- 630A loại ngoài trời |  | 62762110000.1310.0000.200. | 15222 | Bộ | 1000 | 1000 | 8 058 400,000 | 8 058 400
|  |  |  | 3.15.86.050.VIE.00.000 |  | SPC - Cáp ngầm 3P 24kV ruột đồng, màng chắn đồng, bọc giáp thép CXV(CRV)/Sehh/DSTA 3X50mm2 |  | 62762110000.1310.0000.200. | 15222 | Mét | 13000 | 13000 | 760 342,310 | 9 884 450
|  |  |  | 3.25.46.050.VIE.00.000 |  | SPC - Đầu cáp ngầm 24KV 3x50mm2 |  | 62762110000.1310.0000.200. | 15222 | Cái | 1000 | 1000 | 3 420 000,000 | 3 420 000
12 | 02.VH1.42.0004 |  | VTA.02_Đội quản lý lưới điện | VTA26012S02012 Xuất vật tư phục vụ SCTX -Căn cứ PA 406, 477 Đội QLLĐ | [5 empty] | 34 530 277
| 03.VH1.42.0004 | 2026-01-10
|  |  |  | 3.70.75.007.VIE.00.000 |  | SPC - Băng keo cách điện trung thế (ngoài trời) |  | 62762110000.1310.0000.200. | 15222 | Cái | 2000 | 2000 | 295 000,000 | 590 000
|  |  |  | 3.15.96.097.VIE.00.000 |  | SPC - Cáp nhôm lõi thép chống thấm bọc XLPE 24kV 95/16 |  | 62762110000.1310.0000.200. | 15222 | Mét | 18000 | 18000 | 66 600,000 | 1 198 800
|  |  |  | 3.30.20.025.GER.00.000 |  | SPC - CẦU CHÌ ỐNG 24KV 25A |  | 62762110000.1310.0000.200. | 15222 | Cái | 1000 | 1000 | 1 180 000,000 | 1 180 000
|  |  |  | 3.25.46.052.000.00.000 |  | SPC - Đầu cáp ngầm 24KV 3x50mm2 |  | 62762110000.1310.0000.200. | 15222 | Bộ | 1000 | 1000 | 3 420 000,000 | 3 420 000
|  |  |  | 3.20.84.040.VIE.00.000 |  | SPC - Đầu cosse ép đồng 70mm2 |  | 62762110000.1310.0000.200. | 15222 | Cái | 6000 | 6000 | 41 246,170 | 247 477
|  |  |  | 3.25.72.240.VIE.00.000 |  | SPC - Đầu cáp ngầm 24kV ruột đồng 3 pha, bọc giáp 240mm2 (ID) |  | 62762110000.1310.0000.200. | 15222 | Bộ | 2000 | 2000 | 10 197 000,000 | 20 394 000
|  |  |  | 3.30.20.040.GER.00.000 |  | SPC - CẦU CHÌ ỐNG 24KV 40A |  | 62762110000.1310.0000.200. | 15222 | Cái | 6000 | 6000 | 1 250 000,000 | 7 500 000
13 | 02.VH1.42.0005 |  | VTA.02_Đội quản lý lưới điện | VTA26012S01017 Xuất vật tư phục vụ SCTX theo PA 14, 27 ngày 13.01.2026 đội QLLĐ | [5 empty] | 5 701 910
| 03.VH1.42.0005 | 2026-01-13
|  |  |  | 3.20.26.026.VIE.00.000 |  | SPC - Kẹp 2 rãnh song song cho dây nhôm A 25-240/25-240 |  | 62762110000.1310.0000.200. | 15222 | Cái | 4000 | 4000 | 45 415,250 | 181 661
|  |  |  | 3.20.22.934.VIE.00.000 |  | SPC - Kẹp IPC 35-240/35-240 (2 bu lông) |  | 62762110000.1310.0000.200. | 15222 | Cái | 8000 | 8000 | 75 037,000 | 600 296
|  |  |  | 3.15.60.095.VIE.00.000 |  | SPC - Cáp nhôm bọc hạ thế AV 95mm2 |  | 62762110000.1310.0000.200. | 15222 | Mét | 137000 | 137000 | 31 700,000 | 4 342 900
|  |  |  | 4.38.50.008.VIE.00.000 |  | SPC - Bu lông móc 16x250 |  | 62762110000.1310.0000.200. | 15222 | Cái | 1000 | 1000 | 31 407,000 | 31 407
|  |  |  | 3.06.60.901.VIE.00.000 |  | SPC - Khung đỡ 1 sứ |  | 62762110000.1310.0000.200. | 15222 | Cái | 5000 | 5000 | 15 200,000 | 76 000
|  |  |  | 4.38.00.063.VIE.00.000 |  | SPC - Bu lông 16x250 |  | 62762110000.1310.0000.200. | 15222 | Cái | 7000 | 7000 | 25 497,430 | 178 482
|  |  |  | 3.06.60.904.VIE.00.000 |  | SPC - Khung đỡ 4 sứ |  | 62762110000.1310.0000.200. | 15222 | Cái | 1000 | 1000 | 122 364,000 | 122 364
|  |  |  | 3.20.22.430.VIE.00.000 |  | SPC - Kẹp treo cáp ABC cỡ 4x95mm2 |  | 62762110000.1310.0000.200. | 15222 | Cái | 1000 | 1000 | 28 000,000 | 28 000
|  |  |  | 3.10.08.004.VIE.00.000 |  | SPC - Sứ ống chỉ |  | 62762110000.1310.0000.200. | 15222 | Cái | 8000 | 8000 | 17 600,000 | 140 800
14 | 02.VH1.42.0006 |  | VTA.02_Đội quản lý lưới điện | VTA26022S01037 Xuất vật tư SCTX theo PA 13, 33 Đội QLLĐ | [5 empty] | 6 664 367
| 03.VH1.42.0006 | 2026-02-03
|  |  |  | 3.20.22.412.VIE.00.000 |  | SPC - Kẹp ngừng cáp LV-ABC tự treo 4x120mm2 |  | 62762110000.1310.0000.200. | 15222 | Cái | 4000 | 4000 | 29 583,250 | 118 333
|  |  |  | 3.20.27.027.VIE.00.000 |  | SPC - Kẹp 2 rãnh song song cho dây Cu-Al 25-120/70-240 |  | 62762110000.1310.0000.200. | 15222 | Cái | 14000 | 14000 | 135 067,710 | 1 890 948
|  |  |  | 3.15.82.025.VIE.00.000 |  | SPC - Cáp đồng bọc 24KV CX(CR) 25mm2 |  | 62762110000.1310.0000.200. | 15222 | Mét | 0,800 | 0,800 | 100 398,750 | 80 319
|  |  |  | 4.38.30.003.VIE.00.000 |  | SPC - Bu lông mắt 16x300 |  | 62762110000.1310.0000.200. | 15222 | Cái | 4000 | 4000 | 37 542,250 | 150 169
|  |  |  | 3.15.74.395.VIE.00.000 |  | SPC - Cáp nhôm bọc vặn xoắn LV-ABC 0.6/1kV 3x95mm2 |  | 62762110000.1310.0000.200. | 15222 | Mét | 41000 | 41000 | 94 502,390 | 3 874 598
|  |  |  | 3.42.76.013.EUR.00.000 |  | SPC - Silicone cách điện |  | 62762110000.1310.0000.200. | 1531 | Tuýp | 1000 | 1000 | 550 000,000 | 550 000
15 | 02.VH1.42.0007 |  | VTA.06_Đội tổng hợp Côn Đảo | VTA26026S01039 Xuất vật tư phục vụ SCTX theo PA 37, 119, 401 đội THVHLĐ ĐK Côn Đảo | [5 empty] | 26 910 226
| 03.VH1.42.0007 | 2026-02-03
|  |  |  | 3.20.53.246.000.00.000 |  | giáp níu cho cáp al ac bọc 22kv 95/16mm2 |  | 62762110000.1310.0000.200. | 15222 | Bộ | 8000 | 8000 | 308 500,000 | 2 468 000
|  |  |  | 3.20.74.060.VIE.00.000 |  | SPC - BỘ CHẰNG LỆCH D60-1200MM |  | 62762110000.1310.0000.200. | 15222 | Bộ | 1000 | 1000 | 202 346,000 | 202 346
|  |  |  | 3.20.53.031.VIE.00.000 |  | SPC - KẸP DÂY CHẰNG 5/8 |  | 62762110000.1310.0000.200. | 15222 | Cái | 10000 | 10000 | 45 000,000 | 450 000
|  |  |  | 4.38.30.003.VIE.00.000 |  | SPC - Bu lông mắt 16x300 |  | 62762110000.1310.0000.200. | 15222 | Cái | 18000 | 18000 | 37 542,280 | 675 761
|  |  |  | 3.20.74.222.VIE.00.000 |  | SPC - CỌC NEO DK 22*2M4 |  | 62762110000.1310.0000.200. | 15222 | Cái | 2000 | 2000 | 305 215,000 | 610 430
|  |  |  | 3.20.80.120.VIE.00.000 |  | SPC - Đầu Cosse ép đồng nhôm 120mm2 |  | 62762110000.1310.0000.200. | 15222 | Cái | 14000 | 14000 | 102 327,710 | 1 432 588
|  |  |  | 3.15.41.485.VIE.00.000 |  | SPC - Dây chống sét TK 50 |  | 62762110000.1310.0000.200. | 15222 | Kg | 245500 | 245500 | 66 000,000 | 16 203 000
|  |  |  | 3.10.08.001.VIE.00.000 |  | SPC - Sứ chằng hạ áp |  | 62762110000.1310.0000.200. | 15222 | Cái | 21000 | 21000 | 37 932,480 | 796 582
|  |  |  | 3.20.53.030.VIE.00.000 |  | SPC - KẸP DÂY CHẰNG 3/8 |  | 62762110000.1310.0000.200. | 15222 | Cái | 100000 | 100000 | 40 715,190 | 4 071 519
16 | 02.VH1.42.0008 |  | VTA.06_Đội tổng hợp Côn Đảo | VTA26026S01039 Xuất vật tư PA 37, 119, 401 đội THVHLĐ Côn Đảo | [5 empty] | 17 178 704
| 03.VH1.42.0008 | 2026-02-03
|  |  |  | 3.20.50.016.VIE.00.000 |  | SPC - Móc treo chữ U DK 16 |  | 62762110000.1310.0000.200. | 15222 | Cái | 137000 | 137000 | 24 117,640 | 3 304 117
|  |  |  | 3.70.75.007.VIE.00.000 |  | SPC - Băng keo cách điện trung thế (ngoài trời) |  | 62762110000.1310.0000.200. | 15222 | Cái | 49000 | 49000 | 278 000,000 | 13 622 000
|  |  |  | 3.80.88.372.VIE.00.000 |  | SPC - Yếm thép mạ kẽm |  | 62762110000.1310.0000.200. | 1531 | Cái | 4000 | 4000 | 4 539,000 | 18 156
|  |  |  | 3.20.75.011.VIE.00.000 |  | SPC - Yếm cable |  | 62762110000.1310.0000.200. | 15222 | Cái | 30000 | 30000 | 7 814,370 | 234 431
17 | 02.VH1.42.0009 |  | VTA.06_Đội tổng hợp Côn Đảo | VTA26026S09043 Xuất phụ kiện MPĐ cho đội THVHLĐ Côn Đảo | [5 empty] | 59 666 000
| 03.VH1.42.0009 | 2026-02-05
|  |  |  | 5.80.25.100.000.00.000 |  | Accu 12V 100Ah |  | 62762110000.1310.0000.200. | 15222 | Cái | 6000 | 6000 | 2 210 000,000 | 13 260 000
|  |  |  | 5.80.25.202.000.00.000 |  | Accu 12V 200Ah |  | 62762110000.1310.0000.200. | 15222 | Cái | 6000 | 6000 | 4 375 000,000 | 26 250 000
|  |  |  | 5.28.70.102.000.00.000 |  | Lọc nhớt MPĐ Cummins 170 kVA |  | 62762110000.1310.0000.200. | 15222 | Cái | 2000 | 2000 | 952 000,000 | 1 904 000
|  |  |  | 5.28.70.108.000.00.000 |  | Lọc nhớt MPĐ Cummins 500 kVA |  | 62762110000.1310.0000.200. | 15222 | Cái | 2000 | 2000 | 1 227 000,000 | 2 454 000
|  |  |  | 5.28.70.202.000.00.000 |  | Lọc dầu MPĐ Cummins 170 kVA |  | 62762110000.1310.0000.200. | 15222 | Cái | 2000 | 2000 | 1 517 000,000 | 3 034 000
|  |  |  | 5.28.70.208.000.00.000 |  | Lọc dầu MPĐ Cummins 500 kVA |  | 62762110000.1310.0000.200. | 15222 | Cái | 4000 | 4000 | 2 265 000,000 | 9 060 000
|  |  |  | 5.28.70.308.000.00.000 |  | Lọc dầu tách nước MPĐ Cummins 500 kVA |  | 62762110000.1310.0000.200. | 15222 | Cái | 2000 | 2000 | 1 852 000,000 | 3 704 000
18 | 02.VH1.42.0010 |  | VTA.03_Đội vận hành lưới điện | VTA26023S04044 Xuất vật tư phụ vụ SCTX theo tờ trình 17 Đội Vận hành lưới điện | [5 empty] | 16 415 000
| 03.VH1.42.0010 | 2026-02-05
|  |  |  | 5.80.25.012.000.00.000 |  | Accu 12V 12Ah |  | 62762110000.1310.0000.200. | 15222 | Cái | 17000 | 17000 | 595 000,000 | 10 115 000
|  |  |  | 5.80.25.010.000.00.000 |  | Accu 12V - 7,5Ah |  | 62762110000.1310.0000.200. | 15222 | Bình | 18000 | 18000 | 350 000,000 | 6 300 000
19 | 02.VH1.42.0011 |  | VTA.02_Đội quản lý lưới điện | VTA26022S01038 Xuất vật tư SCTX theo PA 87, 100, 109, 120, 145 đội QLLĐ | [5 empty] | 17 859 746
| 03.VH1.42.0011 | 2026-02-05
|  |  |  | 3.20.25.070.VIE.00.000 |  | SPC - kẹp bulông chẻ Cu-Al (Split-bolt) 70-95/10-95 |  | 62762110000.1310.0000.200. | 15222 | Cái | 12000 | 12000 | 46 608,830 | 559 306
|  |  |  | 3.42.80.018.VIE.00.000 |  | SPC - Chống sét van (LA) 18kV class 1 |  | 62762110000.1310.0000.200. | 1531 | Cái | 4000 | 4000 | 1 310 000,000 | 5 240 000
|  |  |  | 3.42.80.118.CHN.00.000 |  | SPC - Chống sét van (LA) 18kV Polymer kèm phụ kiện ( Dòng rò 31 mm/kV ) |  | 62762110000.1310.0000.200. | 1531 | Bộ | 1000 | 1000 | 1 080 000,000 | 1 080 000
|  |  |  | 4.90.21.090.VIE.00.000 |  | SPC - Ống nhựa tròn ĐK 90 |  | 62762110000.1310.0000.200. | 15222 | Mét | 4000 | 4000 | 128 746,500 | 514 986
|  |  |  | 3.15.25.095.VIE.00.000 |  | SPC - Cáp đồng trần xoắn C95mm2 |  | 62762110000.1310.0000.200. | 15222 | Kg | 21000 | 21000 | 31 386,050 | 659 107
|  |  |  | 3.46.15.500.VIE.00.000 |  | SPC - Máy cắt hạ thế kiểu vỏ đúc (MCCB) 3 cực 500A |  | 62762110000.1310.0000.200. | 1531 | Cái | 1000 | 1000 | 8 047 400,000 | 8 047 400
|  |  |  | 3.20.84.120.VIE.00.000 |  | SPC - Đầu cosse ép đồng 120mm2 |  | 62762110000.1310.0000.200. | 15222 | Cái | 10000 | 10000 | 64 794,700 | 647 947
|  |  |  | 3.42.80.118.VIE.00.000 |  | SPC - Chống sét van (LA) 18kV Polymer kèm phụ kiện ( Dòng rò 31 mm/kV ) |  | 62762110000.1310.0000.200. | 1531 | Bộ | 1000 | 1000 | 1 111 000,000 | 1 111 000
20 | 02.VH1.42.0012 |  | VTA.02_Đội quản lý lưới điện | VTA26022S01038 Xuất vật tư SCTX theo PA 87, 100, 109, 120, 145 đội QLLĐ | [5 empty] | 1 432 135
| 03.VH1.42.0012 | 2026-02-05
|  |  |  | 3.20.27.027.VIE.00.000 |  | SPC - Kẹp 2 rãnh song song cho dây Cu-Al 25-120/70-240 |  | 62762110000.1310.0000.200. | 15222 | Cái | 2000 | 2000 | 135 067,500 | 270 135
|  |  |  | 3.20.53.064.VIE.00.000 |  | SPC - Giáp níu dây bọc ACX 240/32 |  | 62762110000.1310.0000.200. | 15222 | Bộ | 2000 | 2000 | 385 000,000 | 770 000
|  |  |  | 3.20.54.244.VIE.00.000 |  | SPC - Giáp buộc đầu sứ đơn cáp ACX - 24kV - 240mm2 (CĐ Polymer) |  | 62762110000.1310.0000.200. | 15222 | Cái | 7000 | 7000 | 56 000,000 | 392 000
21 | 02.VH1.42.0013 |  | VTA.02_Đội quản lý lưới điện | VTA26022S01038 Xuất vật tư phục vụ SCTX Theo PA 145 đội QLLĐ | [5 empty] | 3 276 000
| 03.VH1.42.0013 | 2026-02-06
|  |  |  | 3.20.53.254.000.00.000 |  | Giáp níu cho cáp al ac bọc 22kV 240/32 mm2 |  | 62762110000.1310.0000.200. | 15222 | Bộ | 7000 | 7000 | 468 000,000 | 3 276 000
22 | 02.VH1.42.0014 |  | VTA.02_Đội quản lý lưới điện | VTA26012S02012 Xuất vật tư phục vụ SATX thay tủ RMU theo PA số 388, 476 đội QL Lưới điên | [5 empty] | 42 378 800
| 03.VH1.42.0014 | 2026-02-11
|  |  |  | 3.25.50.240.000.00.000 |  | Hộp đầu cáp T-Plug 24 kV 3*240 mm2 (loại đơn, cáp đồng) |  | 62762110000.1310.0000.200. | 15222 | Bộ | 2000 | 2000 | 6 887 000,000 | 13 774 000
|  |  |  | 3.25.50.050.000.00.000 |  | Hộp đầu cáp T-Plug 24 kV 3*50 mm2 (loại đơn, cáp đồng) |  | 62762110000.1310.0000.200. | 15222 | Bộ | 2000 | 2000 | 6 620 371,000 | 13 240 742
|  |  |  | 3.25.72.419.000.00.000 |  | Hộp đầu cáp Elbow 24kV 3*50mm2 |  | 62762110000.1310.0000.200. | 15222 | Bộ | 3000 | 3000 | 4 175 927,000 | 12 527 781
|  |  |  | 3.70.75.007.VIE.00.000 |  | SPC - Băng keo cách điện trung thế (ngoài trời) |  | 62762110000.1310.0000.200. | 15222 | Cái | 5000 | 5000 | 278 000,000 | 1 390 000
|  |  |  | 3.15.96.097.VIE.00.000 |  | SPC - Cáp nhôm lõi thép chống thấm bọc XLPE 24kV 95/16 |  | 62762110000.1310.0000.200. | 15222 | Mét | 18000 | 18000 | 66 600,000 | 1 198 800
|  |  |  | 3.20.84.040.VIE.00.000 |  | SPC - Đầu cosse ép đồng 70mm2 |  | 62762110000.1310.0000.200. | 15222 | Cái | 6000 | 6000 | 41 246,170 | 247 477
23 | 02.VH1.42.0015 |  | VTA.02_Đội quản lý lưới điện | VTA26022S01052 Xuất vật tư phục vụ SCTX theo PA 130, 162 đội QLLĐ | [5 empty] | 3 816 951
| 03.VH1.42.0015 | 2026-02-11
|  |  |  | 4.38.00.065.VIE.00.000 |  | SPC - Bu lông 16x300 |  | 62762110000.1310.0000.200. | 15222 | Cái | 3000 | 3000 | 27 615,330 | 82 846
|  |  |  | 3.15.60.095.VIE.00.000 |  | SPC - Cáp nhôm bọc hạ thế AV 95mm2 |  | 62762110000.1310.0000.200. | 15222 | Mét | 64000 | 64000 | 31 700,000 | 2 028 800
|  |  |  | 3.06.60.901.VIE.00.000 |  | SPC - Khung đỡ 1 sứ |  | 62762110000.1310.0000.200. | 15222 | Cái | 5000 | 5000 | 15 136,800 | 75 684
|  |  |  | 4.38.00.063.VIE.00.000 |  | SPC - Bu lông 16x250 |  | 62762110000.1310.0000.200. | 15222 | Cái | 2000 | 2000 | 25 499,500 | 50 999
|  |  |  | 3.20.12.929.VIE.00.000 |  | SPC - Kẹp ép WR 929 |  | 62762110000.1310.0000.200. | 15222 | Cái | 4000 | 4000 | 49 640,750 | 198 563
|  |  |  | 3.20.22.906.VIE.00.000 |  | SPC - Kẹp IPC 6-50/6-95 |  | 62762110000.1310.0000.200. | 15222 | Cái | 36000 | 36000 | 27 800,060 | 1 000 802
|  |  |  | 3.20.22.906.VIE.00.000 |  | SPC - Kẹp IPC 6-50/6-95 |  | 62762110000.1310.0000.200. | 15222 | Cái | 10000 | 10000 | 27 800,100 | 278 001
|  |  |  | 4.70.21.021.VIE.00.000 |  | SPC - Long đền vuông ĐK 18 (50x50x2.5mm) |  | 62762110000.1310.0000.200. | 15222 | Cái | 5000 | 5000 | 2 651,200 | 13 256
|  |  |  | 3.10.08.004.VIE.00.000 |  | SPC - Sứ ống chỉ |  | 62762110000.1310.0000.200. | 15222 | Cái | 5000 | 5000 | 17 600,000 | 88 000
24 | 02.VH1.42.0016 |  | VTA.02_Đội quản lý lưới điện | VTA26022S01052 Xuất vật tư SCTX theo phương án 185, 186 đội QLLĐ | [5 empty] | 256 224
| 03.VH1.42.0016 | 2026-02-12
|  |  |  | 3.15.74.312.VIE.00.000 |  | SPC - Cáp nhôm bọc vặn xoắn LV-ABC 0.6/1kV 3x120mm2 |  | 62762110000.1310.0000.200. | 15222 | Mét | 3000 | 3000 | 85 408,000 | 256 224
25 | 02.VH1.42.0017 |  | VTA.03_Đội vận hành lưới điện | VTA26026N01045- Xuất vật tư SCTX cho Đội VHLĐ -Tờ trình 100 ngày 26/02/2026 | [5 empty] | 2 104 359
| 03.VH1.42.0017 | 2026-02-27
|  |  |  | 3.20.80.070.VIE.00.000 |  | SPC - Đầu Cosse ép đồng nhôm 70mm2 |  | 62762110000.1310.0000.200. | 15222 | Cái | 4000 | 4000 | 63 693,000 | 254 772
|  |  |  | 3.20.80.185.VIE.00.000 |  | SPC - Đầu Cosse ép đồng nhôm 185mm2 |  | 62762110000.1310.0000.200. | 15222 | Cái | 12000 | 12000 | 154 132,250 | 1 849 587
26 | 02.VH1.42.0018 |  | VTA.02_Đội quản lý lưới điện | VTA26012S01013 Xuất vật tư SCTX theo PA 319 Đội QLLĐ | [5 empty] | 5 807 651
| 03.VH1.42.0018 | 2026-03-09
|  |  |  | 3.25.46.240.000.00.000 |  | Hộp đầu cáp ngầm hạ thế 3x240+1x120mm2 (đầu cosse đồng) |  | 62762110000.1310.0000.200. | 15222 | Bộ | 4000 | 4000 | 1 239 000,000 | 4 956 000
|  |  |  | 3.20.80.240.VIE.00.000 |  | SPC - Đầu Cosse ép đồng nhôm 240mm2 |  | 62762110000.1310.0000.200. | 15222 | Cái | 4000 | 4000 | 212 912,750 | 851 651
27 | 02.VH1.42.0019 |  | VTA.02_Đội quản lý lưới điện | VTA26012S02010 Xuất vật tư SCTX theo PA 463 Đội QLLĐ | [5 empty] | 7 942 966
| 03.VH1.42.0019 | 2026-03-09
|  |  |  | 3.10.86.001.VIE.00.000 |  | SPC - Sứ đứng + ty sứ đỉnh thẳng |  | 62762110000.1310.0000.200. | 15222 | Bộ | 9000 | 9000 | 350 000,000 | 3 150 000
|  |  |  | 3.06.30.743.VIE.00.000 |  | SPC - Đà kép V 75x75x8 - 2400MM(đa năng) |  | 62762110000.1310.0000.200. | 15222 | Bộ | 2000 | 2000 | 1 533 983,000 | 3 067 966
|  |  |  | 3.20.54.771.VIE.00.000 |  | SPC - Giáp buộc cổ sứ đơn dây ACXH 70mm2 (dùng cho cách điện polymer) |  | 62762110000.1310.0000.200. | 15222 | Bộ | 12000 | 12000 | 55 000,000 | 660 000
|  |  |  | 3.10.88.800.VIE.00.000 |  | SPC - Cách điện đứng polymer 24KV |  | 62762110000.1310.0000.200. | 15222 | Bộ | 3000 | 3000 | 355 000,000 | 1 065 000
28 | 02.VH1.42.0020 |  | VTA.02_Đội quản lý lưới điện | VTA26032S01065 Xuất vật tư SCTX theo PA 205 của đội QLLĐ | [5 empty] | 317 907
| 03.VH1.42.0020 | 2026-03-09
|  |  |  | 3.20.26.026.VIE.00.000 |  | SPC - Kẹp 2 rãnh song song cho dây nhôm A 25-240/25-240 |  | 62762110000.1310.0000.200. | 15222 | Cái | 7000 | 7000 | 45 415,290 | 317 907
29 | 02.VH1.42.0021 |  | VTA.02_Đội quản lý lưới điện | VTA26032S01068 Xuất vật tư SCTX theo PA 223; 247 Đội QLLĐ | [5 empty] | 34 399 624
| 03.VH1.42.0021 | 2026-03-10
|  |  |  | 3.20.53.254.000.00.000 |  | Giáp níu cho cáp al ac bọc 22kV 240/32 mm2 |  | 62762110000.1310.0000.200. | 15222 | Bộ | 6000 | 6000 | 468 000,000 | 2 808 000
|  |  |  | 3.10.88.324.000.00.000 |  | sứ treo 24kv polymer |  | 62762110000.1310.0000.200. | 15222 | Cái | 12000 | 12000 | 216 200,000 | 2 594 400
|  |  |  | 3.42.06.636.VIE.00.000 |  | Dao cách ly Polymer Alpha-3pha-24kV- 630A loại ngoài trời |  | 62762110000.1310.0000.200. | 15222 | Bộ | 1000 | 1000 | 8 058 400,000 | 8 058 400
|  |  |  | 4.90.80.009.VIE.00.000 |  | SPC - Nắp chụp LA |  | 62762110000.1310.0000.200. | 15222 | Cái | 15000 | 15000 | 37 709,730 | 565 646
|  |  |  | 4.90.80.400.VIE.00.000 |  | SPC - Chụp cách điện polymer cho FCO (chụp trên+ chụp dưới) |  | 62762110000.1310.0000.200. | 15222 | Bộ | 4000 | 4000 | 84 334,500 | 337 338
|  |  |  | 4.90.80.016.VIE.00.000 |  | SPC - Nắp chụp đầu cực LBS |  | 62762110000.1310.0000.200. | 15222 | Cái | 6000 | 6000 | 62 000,000 | 372 000
|  |  |  | 3.56.80.898.000.00.000 |  | SPC - MBA 12.7/0.22 - 1KVA khô |  | 62762110000.1310.0000.200. | 15222 | Cái | 1000 | 1000 | 13 279 361,000 | 13 279 361
|  |  |  | 3.20.50.018.VIE.00.000 |  | SPC - Móc treo chữ U DK 18 |  | 62762110000.1310.0000.200. | 15222 | Cái | 12000 | 12000 | 73 706,580 | 884 479
|  |  |  | 3.25.71.240.MAS.00.000 |  | SPC - Đầu cáp ngầm 24kV ruột đồng 3 pha, bọc giáp 240mm2 (OD) |  | 62762110000.1310.0000.200. | 15222 | Bộ | 1000 | 1000 | 5 500 000,000 | 5 500 000
30 | 02.VH1.42.0022 |  | VTA.02_Đội quản lý lưới điện | VTA26032S01068 Xuất vật tư SCTX theo PA 223; 247 Đội QLLĐ | [5 empty] | 15 989 888
| 03.VH1.42.0022 | 2026-03-10
|  |  |  | 3.20.53.254.000.00.000 |  | Giáp níu cho cáp al ac bọc 22kV 240/32 mm2 |  | 62762110000.1310.0000.200. | 15222 | Bộ | 6000 | 6000 | 468 000,000 | 2 808 000
|  |  |  | 3.10.88.324.000.00.000 |  | sứ treo 24kv polymer |  | 62762110000.1310.0000.200. | 15222 | Cái | 12000 | 12000 | 216 200,000 | 2 594 400
|  |  |  | 3.15.96.057.VIE.00.000 |  | SPC - Cáp nhôm bọc lõi thép 24kV ACXH 50mm2 |  | 62762110000.1310.0000.200. | 15222 | Mét | 135000 | 135000 | 42 021,800 | 5 672 943
|  |  |  | 3.20.17.070.VIE.00.000 |  | SPC - Ống nối căng dây nhôm lõi thép (ACSR) 70mm2 |  | 62762110000.1310.0000.200. | 15222 | Cái | 6000 | 6000 | 47 651,670 | 285 910
|  |  |  | 3.15.82.025.VIE.00.000 |  | SPC - Cáp đồng bọc 24KV CX(CR) 25mm2 |  | 62762110000.1310.0000.200. | 15222 | Mét | 2000 | 2000 | 100 266,500 | 200 533
|  |  |  | 3.20.74.840.VIE.00.000 |  | SPC - Cọc tiếp địa 16x2400 + kẹp tiếp địa |  | 62762110000.1310.0000.200. | 15222 | Bộ | 3000 | 3000 | 130 152,330 | 390 457
|  |  |  | 3.20.80.070.VIE.00.000 |  | SPC - Đầu Cosse ép đồng nhôm 70mm2 |  | 62762110000.1310.0000.200. | 15222 | Cái | 6000 | 6000 | 63 692,830 | 382 157
|  |  |  | 3.20.50.018.VIE.00.000 |  | SPC - Móc treo chữ U DK 18 |  | 62762110000.1310.0000.200. | 15222 | Cái | 24000 | 24000 | 73 706,580 | 1 768 958
|  |  |  | 3.15.25.025.VIE.00.000 |  | SPC - Cáp đồng trần xoắn C25mm2 |  | 62762110000.1310.0000.200. | 15222 | Kg | 6000 | 6000 | 314 421,670 | 1 886 530
31 | 02.VH1.42.0023 |  | VTA.02_Đội quản lý lưới điện | VTA26032S01068 Xuất vật tư SCTX theo PA 223; 247 Đội QLLĐ | [5 empty] | 12 165 028
| 03.VH1.42.0023 | 2026-03-10
|  |  |  | 3.20.53.242.000.00.000 |  | Giáp níu cho cáp al ac bọc 22kV 50/8 mm2 |  | 62762110000.1310.0000.200. | 15222 | Bộ | 6000 | 6000 | 295 000,000 | 1 770 000
|  |  |  | 3.30.88.118.VIE.00.000 |  | SPC - LBFCO 22kV-100A-polyme kèm phụ kiện (dòng rò >= 25mm/kV) |  | 62762110000.1310.0000.200. | 1531 | Bộ | 3000 | 3000 | 1 949 866,330 | 5 849 599
|  |  |  | 3.15.96.127.VIE.00.000 |  | SPC - Cáp nhôm bọc lõi thép 24kV ACXH 120mm2 |  | 62762110000.1310.0000.200. | 15222 | Mét | 21000 | 21000 | 73 972,810 | 1 553 429
|  |  |  | 3.30.22.121.VIE.00.000 |  | SPC - FCO 22kV-100A-Polyme kèm phụ kiện (dòng rò >= 31mm/kV) |  | 62762110000.1310.0000.200. | 1531 | Bộ | 1000 | 1000 | 1 342 000,000 | 1 342 000
|  |  |  | 3.42.76.013.EUR.00.000 |  | SPC - Silicone cách điện |  | 62762110000.1310.0000.200. | 1531 | Tuýp | 3000 | 3000 | 550 000,000 | 1 650 000
32 | 02.VH1.42.0024 |  | VTA.02_Đội quản lý lưới điện | VTA26012S02012 Xuất vật tư SCTX theo PA 187 Đội QLLĐ | [5 empty] | 6 124 597
| 03.VH1.42.0024 | 2026-03-11
|  |  |  | 3.15.86.050.VIE.00.000 |  | SPC - Cáp ngầm 3P 24kV ruột đồng, màng chắn đồng, bọc giáp thép CXV(CRV)/Sehh/DSTA 3X50mm2 |  | 62762110000.1310.0000.200. | 15222 | Mét | 6800 | 6800 | 900 676,030 | 6 124 597
33 | 02.VH1.42.0025 |  | VTA.02_Đội quản lý lưới điện | VTA26032S01068 Xuất vật tư SCTX theo PA 239, 247 Đội QLLĐ | [5 empty] | 11 200 000
| 03.VH1.42.0025 | 2026-03-12
|  |  |  | 8.32.42.032.000.00.000 |  | Nôm inox bọc thân trụ (chống động vật gây sự cố) |  | 62762110000.1310.0000.200. | 15222 | Bộ | 9000 | 9000 | 330 000,000 | 2 970 000
|  |  |  | 5.80.51.019.000.00.000 |  | Nắp chụp dao cách ly |  | 62762110000.1310.0000.200. | 15222 | Bộ | 2000 | 2000 | 722 000,000 | 1 444 000
|  |  |  | 5.44.80.124.000.00.000 |  | SPC - Đai thép + khóa đai |  | 62762110000.1310.0000.200. | 15222 | Bộ | 6000 | 6000 | 20 000,000 | 120 000
|  |  |  | 3.42.80.118.VIE.00.000 |  | SPC - Chống sét van (LA) 18kV Polymer kèm phụ kiện ( Dòng rò 31 mm/kV ) |  | 62762110000.1310.0000.200. | 1531 | Bộ | 6000 | 6000 | 1 111 000,000 | 6 666 000
34 | 02.VH1.42.0026 |  | VTA.02_Đội quản lý lưới điện | Xuất vật tư SCTX theo PA 239 Đội QLLĐ | [5 empty] | 134 000 000
| 03.VH1.42.0026 | 2026-03-13
|  |  |  | 3.42.74.019.KOR.00.000 |  | Recloser BH SYSTEM 3 pha-22kV-630A- dòng cắt ngắn mạch 16kA (có chức năng kết nối scada) |  | 33195000000.0000.0000.000. | 15222 | Bộ | 1000 | 1000 | 134 000 000,000 | 134 000 000
35 | 02.VH1.42.0027 |  | VTA.06_Đội tổng hợp Côn Đảo | VTA26036S01077 Xuất vật tư SCTX theo PA 37 +tờ trình 114 đội TH Côn Đảo | [5 empty] | 61 410 000
| 03.VH1.42.0027 | 2026-03-17
|  |  |  | 3.20.53.246.000.00.000 |  | giáp níu cho cáp al ac bọc 22kv 95/16mm2 |  | 62762110000.1310.0000.200. | 15222 | Bộ | 68000 | 68000 | 245 000,000 | 16 660 000
|  |  |  | 5.80.25.202.000.00.000 |  | Accu 12V 200Ah |  | 62762110000.1310.0000.200. | 15222 | Cái | 10000 | 10000 | 4 475 000,000 | 44 750 000
36 | 02.VH1.42.0028 |  | VTA.06_Đội tổng hợp Côn Đảo | VTA26036S01080 Xuất vật tư SCTX theo PA 278, 282 Đội TH Côn Đảo | [5 empty] | 8 779 566
| 03.VH1.42.0028 | 2026-03-20
|  |  |  | 3.70.75.007.VIE.00.000 |  | SPC - Băng keo cách điện trung thế (ngoài trời) |  | 62762110000.1310.0000.200. | 15222 | Cái | 15000 | 15000 | 246 611,130 | 3 699 167
|  |  |  | 3.10.88.801.VIE.00.000 |  | SPC - Cách điện đứng polymer 35kV |  | 62762110000.1310.0000.200. | 15222 | Bộ | 9000 | 9000 | 564 488,780 | 5 080 399
37 | 02.VH1.42.0029 |  | VTA.02_Đội quản lý lưới điện | VTA26032S01088 Xuất vật tư SCTX theo PA 317 Đội QLLĐ | [5 empty] | 12 215 364
| 03.VH1.42.0029 | 2026-03-26
|  |  |  | 3.15.42.095.VIE.00.000 |  | SPC - Cáp đồng bọc hạ thế CV 95mm2 |  | 62762110000.1310.0000.200. | 15222 | Mét | 10000 | 10000 | 248 659,200 | 2 486 592
|  |  |  | 3.42.80.118.CHN.00.000 |  | SPC - Chống sét van (LA) 18kV Polymer kèm phụ kiện ( Dòng rò 31 mm/kV ) |  | 62762110000.1310.0000.200. | 1531 | Bộ | 3000 | 3000 | 1 080 000,000 | 3 240 000
|  |  |  | 3.15.96.245.VIE.00.000 |  | SPC - Cáp nhôm bọc lõi thép 24kV ACXH 240mm2 |  | 62762110000.1310.0000.200. | 15222 | Mét | 3000 | 3000 | 135 420,000 | 406 260
|  |  |  | 3.20.74.840.VIE.00.000 |  | SPC - Cọc tiếp địa 16x2400 + kẹp tiếp địa |  | 62762110000.1310.0000.200. | 15222 | Bộ | 2000 | 2000 | 130 152,500 | 260 305
|  |  |  | 3.15.25.025.VIE.00.000 |  | SPC - Cáp đồng trần xoắn C25mm2 |  | 62762110000.1310.0000.200. | 15222 | Kg | 5000 | 5000 | 314 088,800 | 1 570 444
|  |  |  | 3.20.80.240.VIE.00.000 |  | SPC - Đầu Cosse ép đồng nhôm 240mm2 |  | 62762110000.1310.0000.200. | 15222 | Cái | 2000 | 2000 | 212 154,500 | 424 309
|  |  |  | 3.20.80.240.VIE.00.000 |  | SPC - Đầu Cosse ép đồng nhôm 240mm2 |  | 62762110000.1310.0000.200. | 15222 | Cái | 2000 | 2000 | 212 154,500 | 424 309
|  |  |  | 3.42.80.118.VIE.00.000 |  | SPC - Chống sét van (LA) 18kV Polymer kèm phụ kiện ( Dòng rò 31 mm/kV ) |  | 62762110000.1310.0000.200. | 1531 | Bộ | 3000 | 3000 | 1 111 000,000 | 3 333 000
|  |  |  | 3.70.76.007.VIE.00.000 |  | SPC - Băng keo cách điện hạ thế |  | 62762110000.1310.0000.200. | 15222 | Cuộn | 10000 | 10000 | 7 014,500 | 70 145
38 | 02.VH1.42.0030 |  | VTA.02_Đội quản lý lưới điện | VTA26032S01089 Xuất vật tư SCTX theo PA 315 Đội QLLĐ | [5 empty] | 132 468
| 03.VH1.42.0030 | 2026-03-26
|  |  |  | 4.38.10.164.VIE.00.000 |  | SPC - Bu lông VRS 16x450+LĐV |  | 62762110000.1310.0000.200. | 15222 | Bộ | 2000 | 2000 | 30 000,000 | 60 000
|  |  |  | 4.38.20.034.VIE.00.000 |  | SPC - Bu lông VR 2Đ 16x600 |  | 62762110000.1310.0000.200. | 15222 | Cái | 1000 | 1000 | 72 468,000 | 72 468
39 | 02.VH1.42.0031 |  | VTA.02_Đội quản lý lưới điện | VTA26032S01090 Xuất vật tư SCTX theo PA 304 Đội QLLĐ | [5 empty] | 1 431 000
| 03.VH1.42.0031 | 2026-03-26
|  |  |  | 3.20.53.254.000.00.000 |  | Giáp níu cho cáp al ac bọc 22kV 240/32 mm2 |  | 62762110000.1310.0000.200. | 15222 | Bộ | 1000 | 1000 | 468 000,000 | 468 000
|  |  |  | 4.82.80.285.VIE.00.000 |  | SPC - Giáp níu cáp nhôm bọc 24kV 185mm2 |  | 62762110000.1310.0000.200. | 15222 | Bộ | 3000 | 3000 | 321 000,000 | 963 000
40 | 02.VH1.42.0032 |  | VTA.02_Đội quản lý lưới điện | VTA26032S01092 Xuất vật tư SCTX theo PA 272 Đội QLLĐ | [5 empty] | 5 463 668
| 03.VH1.42.0032 | 2026-03-26
|  |  |  | 3.15.42.095.VIE.00.000 |  | SPC - Cáp đồng bọc hạ thế CV 95mm2 |  | 62762110000.1310.0000.200. | 15222 | Mét | 15500 | 15500 | 248 659,160 | 3 854 217
|  |  |  | 3.30.92.006.VIE.00.000 |  | SPC - Dây chì (FUSE LINK) 6A |  | 62762110000.1310.0000.200. | 15222 | Sợi | 1000 | 1000 | 32 000,000 | 32 000
|  |  |  | 3.46.15.250.CHN.00.000 |  | SPC - Máy cắt hạ thế kiểu vỏ đúc (MCCB) 3 cực 250A |  | 62762110000.1310.0000.200. | 1531 | Cái | 1000 | 1000 | 1 000 000,000 | 1 000 000
|  |  |  | 3.20.05.952.VIE.00.000 |  | SPC - Kẹp WR nối rẽ đồng nhôm 95-150/95-240mm2 |  | 62762110000.1310.0000.200. | 15222 | Cái | 4000 | 4000 | 45 000,000 | 180 000
|  |  |  | 3.53.05.328.VIE.00.000 |  | SPC - Biến dòng điện (CT) 600V 250/5A-5VA-CCX 0,5 |  | 62762110000.1310.0000.200. | 1531 | Cái | 1000 | 1000 | 314 959,000 | 314 959
|  |  |  | 3.20.84.040.VIE.00.000 |  | SPC - Đầu cosse ép đồng 70mm2 |  | 62762110000.1310.0000.200. | 15222 | Cái | 2000 | 2000 | 41 246,000 | 82 492
41 | 02.VH1.42.0033 |  | VTA.02_Đội quản lý lưới điện | VTA26032S01068 Xuất vật tư SCTX theo PA 223 Đội QLLĐ | [5 empty] | 1 338 800
| 03.VH1.42.0033 | 2026-03-27
|  |  |  | 4.90.80.442.000.00.000 |  | Nắp chụp đầu cực LBS |  | 62762110000.1310.0000.200. | 15222 | Cái | 12000 | 12000 | 67 000,000 | 804 000
|  |  |  | 4.90.80.461.000.00.000 |  | Nắp chụp đầu cực LBFCO |  | 62762110000.1310.0000.200. | 15222 | Cái | 3000 | 3000 | 115 000,000 | 345 000
|  |  |  | 3.20.94.742.000.00.000 |  | Dây đai inox 1200*20*0.4mm |  | 62762110000.1310.0000.200. | 15222 | Cái | 22000 | 22000 | 4 300,000 | 94 600
|  |  |  | 3.20.94.742.000.00.000 |  | Dây đai inox 1200*20*0.4mm |  | 62762110000.1310.0000.200. | 15222 | Cái | 16000 | 16000 | 4 300,000 | 68 800
|  |  |  | 3.20.94.010.000.00.000 |  | Khóa đai inox |  | 62762110000.1310.0000.200. | 15222 | Cái | 22000 | 22000 | 1 200,000 | 26 400
42 | 02.VH1.42.0034 |  | VTA.02_Đội quản lý lưới điện | VTA26032S01087 Xuất SCTX PA 316 Đội QLLĐ | [5 empty] | 10 903 521
| 03.VH1.42.0034 | 2026-03-27
|  |  |  | 4.90.80.442.000.00.000 |  | Nắp chụp đầu cực LBS |  | 62762110000.1310.0000.200. | 15222 | Cái | 6000 | 6000 | 67 000,000 | 402 000
|  |  |  | 4.90.80.461.000.00.000 |  | Nắp chụp đầu cực LBFCO |  | 62762110000.1310.0000.200. | 15222 | Cái | 3000 | 3000 | 115 000,000 | 345 000
|  |  |  | 4.80.01.420.000.00.000 |  | Nắp chụp kẹp quai. |  | 62762110000.1310.0000.200. | 15222 | Cái | 2000 | 2000 | 65 000,000 | 130 000
|  |  |  | 8.32.42.032.000.00.000 |  | Nôm inox bọc thân trụ (chống động vật gây sự cố) |  | 62762110000.1310.0000.200. | 15222 | Bộ | 19000 | 19000 | 330 000,000 | 6 270 000
|  |  |  | 5.80.51.019.000.00.000 |  | Nắp chụp dao cách ly |  | 62762110000.1310.0000.200. | 15222 | Bộ | 3000 | 3000 | 940 000,000 | 2 820 000
|  |  |  | 4.90.80.009.VIE.00.000 |  | SPC - Nắp chụp LA |  | 62762110000.1310.0000.200. | 15222 | Cái | 12000 | 12000 | 37 709,750 | 452 517
|  |  |  | 4.90.80.400.VIE.00.000 |  | SPC - Chụp cách điện polymer cho FCO (chụp trên+ chụp dưới) |  | 62762110000.1310.0000.200. | 15222 | Bộ | 3000 | 3000 | 84 334,670 | 253 004
|  |  |  | 3.20.94.742.000.00.000 |  | Dây đai inox 1200*20*0.4mm |  | 62762110000.1310.0000.200. | 15222 | Cái | 42000 | 42000 | 4 300,000 | 180 600
|  |  |  | 3.20.94.010.000.00.000 |  | Khóa đai inox |  | 62762110000.1310.0000.200. | 15222 | Cái | 42000 | 42000 | 1 200,000 | 50 400
43 | 02.VH1.42.0035 |  | VTA.02_Đội quản lý lưới điện | VTA26032S01091 Xuất SCTX theo PA 274 Đội QLLĐ | [5 empty] | 4 486 788
| 03.VH1.42.0035 | 2026-03-27
|  |  |  | 3.30.92.006.VIE.00.000 |  | SPC - Dây chì (FUSE LINK) 6A |  | 62762110000.1310.0000.200. | 15222 | Sợi | 1000 | 1000 | 32 000,000 | 32 000
|  |  |  | 3.46.15.250.CHN.00.000 |  | SPC - Máy cắt hạ thế kiểu vỏ đúc (MCCB) 3 cực 250A |  | 62762110000.1310.0000.200. | 1531 | Cái | 1000 | 1000 | 1 000 000,000 | 1 000 000
|  |  |  | 3.15.42.120.VIE.00.000 |  | SPC - Cáp đồng bọc hạ thế CV 120mm2 |  | 62762110000.1310.0000.200. | 15222 | Mét | 10000 | 10000 | 329 719,500 | 3 297 195
|  |  |  | 3.20.84.185.CHN.00.000 |  | SPC - Đầu cosse ép đồng 185mm2 |  | 62762110000.1310.0000.200. | 15222 | Cái | 1000 | 1000 | 92 593,000 | 92 593
|  |  |  | 3.20.22.911.VIE.00.000 |  | SPC - Kẹp IPC 16-120/25-150 |  | 62762110000.1310.0000.200. | 15222 | Cái | 1000 | 1000 | 65 000,000 | 65 000
44 | 02.VH1.42.0036 |  | VTA.02_Đội quản lý lưới điện | VTA26032S01093 SCTX PA 328 Đội QLLĐ | [5 empty] | 1 325 788
| 03.VH1.42.0036 | 2026-03-27
|  |  |  | 3.15.42.095.VIE.00.000 |  | SPC - Cáp đồng bọc hạ thế CV 95mm2 |  | 62762110000.1310.0000.200. | 15222 | Mét | 5000 | 5000 | 248 659,200 | 1 243 296
|  |  |  | 3.20.84.040.VIE.00.000 |  | SPC - Đầu cosse ép đồng 70mm2 |  | 62762110000.1310.0000.200. | 15222 | Cái | 2000 | 2000 | 41 246,000 | 82 492
45 | 02.VH1.42.0037 |  | VTA.02_Đội quản lý lưới điện | VTA26032S01091 Xuất phục vụ SCTX PA 274 QLLĐ | [5 empty] | 1 147 194
| 03.VH1.42.0037 | 2026-03-27
|  |  |  | 3.20.80.185.VIE.00.000 |  | SPC - Đầu Cosse ép đồng nhôm 185mm2 |  | 62762110000.1310.0000.200. | 15222 | Cái | 6000 | 6000 | 154 132,330 | 924 794
|  |  |  | 3.20.22.906.VIE.00.000 |  | SPC - Kẹp IPC 6-50/6-95 |  | 62762110000.1310.0000.200. | 15222 | Cái | 8000 | 8000 | 27 800,000 | 222 400
46 | 02.VH1.42.0038 |  | VTA.02_Đội quản lý lưới điện | VTA26012S02012 Xuất vật tư SCTX theo PA 388, 476 Đội QLLĐ | [5 empty] | 34 695 000
| 03.VH1.42.0038 | 2026-03-31
|  |  |  | 3.30.20.810.000.00.000 |  | cầu chì ống t.thế 100a |  | 62762110000.1310.0000.200. | 15222 | Cái | 6000 | 6000 | 4 615 000,000 | 27 690 000
|  |  |  | 3.30.20.025.GER.00.000 |  | SPC - CẦU CHÌ ỐNG 24KV 25A |  | 62762110000.1310.0000.200. | 15222 | Cái | 3000 | 3000 | 2 335 000,000 | 7 005 000
47 | 02.VH1.42.0039 |  | VTA.06_Đội tổng hợp Côn Đảo | VTA26046S01100 Xuất vật tư SCTX theo PA 319 Đội TH Côn Đảo | [5 empty] | 5 141 774
| 03.VH1.42.0039 | 2026-04-06
|  |  |  | 4.38.50.009.VIE.00.000 |  | SPC - Bu lông móc 16x300 |  | 62762110000.1310.0000.200. | 15222 | Cái | 8000 | 8000 | 32 000,000 | 256 000
|  |  |  | 3.20.07.185.VIE.00.000 |  | SPC - MỐI NỐI ÉP A185 |  | 62762110000.1310.0000.200. | 15222 | Cái | 20000 | 20000 | 92 000,000 | 1 840 000
|  |  |  | 3.20.80.185.VIE.00.000 |  | SPC - Đầu Cosse ép đồng nhôm 185mm2 |  | 62762110000.1310.0000.200. | 15222 | Cái | 8000 | 8000 | 154 132,380 | 1 233 059
|  |  |  | 3.20.84.185.VIE.00.000 |  | SPC - Đầu cosse ép đồng 185mm2 |  | 62762110000.1310.0000.200. | 15222 | Cái | 2000 | 2000 | 121 138,500 | 242 277
|  |  |  | 3.20.84.240.VIE.00.000 |  | SPC - Đầu cosse ép đồng 240mm2 |  | 62762110000.1310.0000.200. | 15222 | Cái | 6000 | 6000 | 173 456,000 | 1 040 736
|  |  |  | 3.20.22.415.VIE.00.000 |  | SPC - Kẹp ngừng cáp LV-ABC tự treo 4x150mm2 |  | 62762110000.1310.0000.200. | 15222 | Cái | 10000 | 10000 | 52 970,200 | 529 702
48 | 02.VH1.42.0040 |  | VTA.02_Đội quản lý lưới điện | VTA26042S01106 Xuất vật tư SCTX theo PA 378 Đội QLLĐ | [5 empty] | 5 107 470
| 03.VH1.42.0040 | 2026-04-07
|  |  |  | 4.90.80.442.000.00.000 |  | Nắp chụp đầu cực LBS |  | 62762110000.1310.0000.200. | 15222 | Cái | 6000 | 6000 | 67 000,000 | 402 000
|  |  |  | 4.80.01.420.000.00.000 |  | Nắp chụp kẹp quai. |  | 62762110000.1310.0000.200. | 15222 | Cái | 7000 | 7000 | 65 000,000 | 455 000
|  |  |  | 8.32.42.032.000.00.000 |  | Nôm inox bọc thân trụ (chống động vật gây sự cố) |  | 62762110000.1310.0000.200. | 15222 | Bộ | 8000 | 8000 | 330 000,000 | 2 640 000
|  |  |  | 4.90.80.009.VIE.00.000 |  | SPC - Nắp chụp LA |  | 62762110000.1310.0000.200. | 15222 | Cái | 9000 | 9000 | 37 709,670 | 339 387
|  |  |  | 4.90.80.400.VIE.00.000 |  | SPC - Chụp cách điện polymer cho FCO (chụp trên+ chụp dưới) |  | 62762110000.1310.0000.200. | 15222 | Bộ | 9000 | 9000 | 84 334,560 | 759 011
|  |  |  | 3.15.82.025.VIE.00.000 |  | SPC - Cáp đồng bọc 24KV CX(CR) 25mm2 |  | 62762110000.1310.0000.200. | 15222 | Mét | 3000 | 3000 | 100 266,330 | 300 799
|  |  |  | 3.20.22.142.VIE.00.000 |  | SPC - Hotline 4/0 |  | 62762110000.1310.0000.200. | 15222 | Cái | 1000 | 1000 | 123 273,000 | 123 273
|  |  |  | 3.20.94.742.000.00.000 |  | Dây đai inox 1200*20*0.4mm |  | 62762110000.1310.0000.200. | 15222 | Cái | 16000 | 16000 | 4 300,000 | 68 800
|  |  |  | 3.20.94.010.000.00.000 |  | Khóa đai inox |  | 62762110000.1310.0000.200. | 15222 | Cái | 16000 | 16000 | 1 200,000 | 19 200
49 | 02.VH1.42.0041 |  | VTA.02_Đội quản lý lưới điện | VTA26042S01108 Xuất vật tư SCTX theo PA 370 Đội QLLĐ | [5 empty] | 8 269 661
| 03.VH1.42.0041 | 2026-04-08
|  |  |  | 3.30.92.012.VIE.00.000 |  | SPC - Dây chì (FUSE LINK) 12A |  | 62762110000.1310.0000.200. | 15222 | Sợi | 1000 | 1000 | 36 928,000 | 36 928
|  |  |  | 3.46.15.500.CHN.00.000 |  | SPC - Máy cắt hạ thế kiểu vỏ đúc (MCCB) 3 cực 500A |  | 62762110000.1310.0000.200. | 1531 | Cái | 1000 | 1000 | 8 083 333,000 | 8 083 333
|  |  |  | 3.20.31.124.VIE.00.000 |  | SPC - Kẹp nối bọc cách điện IPC 120-120 mm2 |  | 62762110000.1310.0000.200. | 15222 | Cái | 2000 | 2000 | 74 700,000 | 149 400
50 | 02.VH1.42.0042 |  | VTA.02_Đội quản lý lưới điện | VTA26042S01121 Xuất vật tư SCTX theo PA 130, 386 Đội QLLĐ | [5 empty] | 2 739 007
| 03.VH1.42.0042 | 2026-04-13
|  |  |  | 8.32.42.032.000.00.000 |  | Nôm inox bọc thân trụ (chống động vật gây sự cố) |  | 62762110000.1310.0000.200. | 15222 | Bộ | 2000 | 2000 | 330 000,000 | 660 000
|  |  |  | 4.90.80.009.VIE.00.000 |  | SPC - Nắp chụp LA |  | 62762110000.1310.0000.200. | 15222 | Cái | 6000 | 6000 | 37 709,670 | 226 258
|  |  |  | 3.20.74.840.VIE.00.000 |  | SPC - Cọc tiếp địa 16x2400 + kẹp tiếp địa |  | 62762110000.1310.0000.200. | 15222 | Bộ | 2000 | 2000 | 130 152,500 | 260 305
|  |  |  | 3.15.25.025.VIE.00.000 |  | SPC - Cáp đồng trần xoắn C25mm2 |  | 62762110000.1310.0000.200. | 15222 | Kg | 5000 | 5000 | 314 088,800 | 1 570 444
|  |  |  | 3.20.94.742.000.00.000 |  | Dây đai inox 1200*20*0.4mm |  | 62762110000.1310.0000.200. | 15222 | Cái | 4000 | 4000 | 4 300,000 | 17 200
|  |  |  | 3.20.94.010.000.00.000 |  | Khóa đai inox |  | 62762110000.1310.0000.200. | 15222 | Cái | 4000 | 4000 | 1 200,000 | 4 800
51 | 02.VH1.42.0043 |  | VTA.02_Đội quản lý lưới điện | VTA26042S01116 Xuất vật tư SCTX theo PA 130 Đội QLLĐ | [5 empty] | 13 311 947
| 03.VH1.42.0043 | 2026-04-13
|  |  |  | 4.90.80.461.000.00.000 |  | Nắp chụp đầu cực LBFCO |  | 62762110000.1310.0000.200. | 15222 | Cái | 3000 | 3000 | 115 000,000 | 345 000
|  |  |  | 3.10.88.324.000.00.000 |  | sứ treo 24kv polymer |  | 62762110000.1310.0000.200. | 15222 | Cái | 41000 | 41000 | 216 200,000 | 8 864 200
|  |  |  | 8.32.42.032.000.00.000 |  | Nôm inox bọc thân trụ (chống động vật gây sự cố) |  | 62762110000.1310.0000.200. | 15222 | Bộ | 4000 | 4000 | 334 746,750 | 1 338 987
|  |  |  | 3.06.80.092.VIE.00.000 |  | SPC - Thanh chống đà sắt dẹp 60x6-920MM |  | 62762110000.1310.0000.200. | 15222 | Cái | 1000 | 1000 | 151 760,000 | 151 760
|  |  |  | 4.82.80.285.VIE.00.000 |  | SPC - Giáp níu cáp nhôm bọc 24kV 185mm2 |  | 62762110000.1310.0000.200. | 15222 | Bộ | 8000 | 8000 | 321 000,000 | 2 568 000
|  |  |  | 3.20.94.742.000.00.000 |  | Dây đai inox 1200*20*0.4mm |  | 62762110000.1310.0000.200. | 15222 | Cái | 8000 | 8000 | 4 300,000 | 34 400
|  |  |  | 3.20.94.010.000.00.000 |  | Khóa đai inox |  | 62762110000.1310.0000.200. | 15222 | Cái | 8000 | 8000 | 1 200,000 | 9 600
52 | 02.VH1.42.0044 |  | VTA.06_Đội tổng hợp Côn Đảo | VTA26046S01124 Xuất vật tư SCTX thaeo PA 323, 343 Đội TH Côn Đảo | [5 empty] | 59 122 060
| 03.VH1.42.0044 | 2026-04-14
|  |  |  | 3.46.15.630.CHN.00.000 |  | SPC - Máy cắt hạ thế kiểu vỏ đúc (MCCB) 3 cực 630A |  | 62762110000.1310.0000.200. | 1531 | Cái | 1000 | 1000 | 4 850 000,000 | 4 850 000
|  |  |  | 3.70.75.007.VIE.00.000 |  | SPC - Băng keo cách điện trung thế (ngoài trời) |  | 62762110000.1310.0000.200. | 15222 | Cái | 6000 | 6000 | 246 611,170 | 1 479 667
|  |  |  | 3.20.84.200.VIE.00.000 |  | SPC - Đầu cosse ép đồng 200mm2 |  | 62762110000.1310.0000.200. | 15222 | Cái | 4000 | 4000 | 109 986,000 | 439 944
|  |  |  | 3.46.15.250.CHN.00.000 |  | SPC - Máy cắt hạ thế kiểu vỏ đúc (MCCB) 3 cực 250A |  | 62762110000.1310.0000.200. | 1531 | Cái | 2000 | 2000 | 1 000 000,000 | 2 000 000
|  |  |  | 3.20.74.840.VIE.00.000 |  | SPC - Cọc tiếp địa 16x2400 + kẹp tiếp địa |  | 62762110000.1310.0000.200. | 15222 | Bộ | 8000 | 8000 | 130 152,380 | 1 041 219
|  |  |  | 3.20.17.150.VIE.00.000 |  | SPC - Ống nối căng dây nhôm lõi thép (ACSR) 150mm2 |  | 62762110000.1310.0000.200. | 15222 | Cái | 8000 | 8000 | 110 000,000 | 880 000
|  |  |  | 3.15.74.495.VIE.00.000 |  | SPC - Cáp nhôm bọc vặn xoắn LV - ABC 0.6/1KV 4x95mm2 |  | 62762110000.1310.0000.200. | 15222 | Mét | 248000 | 248000 | 99 611,010 | 24 703 530
|  |  |  | 3.20.84.185.CHN.00.000 |  | SPC - Đầu cosse ép đồng 185mm2 |  | 62762110000.1310.0000.200. | 15222 | Cái | 8000 | 8000 | 92 593,000 | 740 744
|  |  |  | 3.15.42.185.VIE.00.000 |  | SPC - Cáp đồng bọc hạ thế CV 185mm2 |  | 62762110000.1310.0000.200. | 15222 | Mét | 46000 | 46000 | 499 716,430 | 22 986 956
53 | 02.VH1.42.0045 |  | VTA.02_Đội quản lý lưới điện | VTA26042S01123 Xuất SCTX theo PA 367 Đội QLLĐ | [5 empty] | 4 853 710
| 03.VH1.42.0045 | 2026-04-15
|  |  |  | 4.90.80.009.VIE.00.000 |  | SPC - Nắp chụp LA |  | 62762110000.1310.0000.200. | 15222 | Cái | 6000 | 6000 | 37 709,670 | 226 258
|  |  |  | 3.70.75.007.VIE.00.000 |  | SPC - Băng keo cách điện trung thế (ngoài trời) |  | 62762110000.1310.0000.200. | 15222 | Cái | 4000 | 4000 | 246 611,000 | 986 444
|  |  |  | 4.90.80.400.VIE.00.000 |  | SPC - Chụp cách điện polymer cho FCO (chụp trên+ chụp dưới) |  | 62762110000.1310.0000.200. | 15222 | Bộ | 6000 | 6000 | 84 334,670 | 506 008
|  |  |  | 3.20.75.603.VIE.00.000 |  | SPC - Dây buộc cổ sứ đơn cho dây 70mm2 (đỡ góc) |  | 62762110000.1310.0000.200. | 15222 | Cái | 32000 | 32000 | 55 000,000 | 1 760 000
|  |  |  | 3.20.75.206.VIE.00.000 |  | SPC - Dây buộc đầu sứ đơn không từ tính dùng cho dây 70mm2 |  | 62762110000.1310.0000.200. | 15222 | Sợi | 25000 | 25000 | 55 000,000 | 1 375 000
54 | 02.VH1.42.0046 |  | VTA.06_Đội tổng hợp Côn Đảo | VTA26046S01126 Xuất SCTX theo PA 352 Đội TH Côn Đảo | [5 empty] | 8 364 452
| 03.VH1.42.0046 | 2026-04-15
|  |  |  | 3.20.84.200.VIE.00.000 |  | SPC - Đầu cosse ép đồng 200mm2 |  | 62762110000.1310.0000.200. | 15222 | Cái | 4000 | 4000 | 109 986,000 | 439 944
|  |  |  | 3.15.42.150.VIE.00.000 |  | SPC - Cáp đồng bọc hạ thế CV 150mm2 |  | 62762110000.1310.0000.200. | 15222 | Mét | 24000 | 24000 | 319 388,710 | 7 665 329
|  |  |  | 3.20.84.120.VIE.00.000 |  | SPC - Đầu cosse ép đồng 120mm2 |  | 62762110000.1310.0000.200. | 15222 | Cái | 4000 | 4000 | 64 794,750 | 259 179
55 | 02.VH1.42.0047 |  | VTA.06_Đội tổng hợp Côn Đảo | VTA26046S01127 Xuất SCTX theo PA 356 Đội TH Côn Đảo | [5 empty] | 409 311
| 03.VH1.42.0047 | 2026-04-15
|  |  |  | 3.20.80.120.VIE.00.000 |  | SPC - Đầu Cosse ép đồng nhôm 120mm2 |  | 62762110000.1310.0000.200. | 15222 | Cái | 4000 | 4000 | 102 327,750 | 409 311
56 | 02.VH1.42.0048 |  | VTA.06_Đội tổng hợp Côn Đảo | VTA26046S01135 Xuất SCTX theo PA409 Đội TH Côn Đảo | [5 empty] | 18 361 646
| 03.VH1.42.0048 | 2026-04-20
|  |  |  | 3.20.80.070.VIE.00.000 |  | SPC - Đầu Cosse ép đồng nhôm 70mm2 |  | 62762110000.1310.0000.200. | 15222 | Cái | 8000 | 8000 | 63 692,880 | 509 543
|  |  |  | 3.15.74.495.VIE.00.000 |  | SPC - Cáp nhôm bọc vặn xoắn LV - ABC 0.6/1KV 4x95mm2 |  | 62762110000.1310.0000.200. | 15222 | Mét | 171000 | 171000 | 99 611,010 | 17 033 482
|  |  |  | 3.20.80.120.VIE.00.000 |  | SPC - Đầu Cosse ép đồng nhôm 120mm2 |  | 62762110000.1310.0000.200. | 15222 | Cái | 8000 | 8000 | 102 327,630 | 818 621
57 | 02.VH1.42.0049 |  | VTA.06_Đội tổng hợp Côn Đảo | VTA26046S01133 Xuất SCTX theo PA51 Đội TH Côn Đảo | [5 empty] | 3 364 276
| 03.VH1.42.0049 | 2026-04-20
|  |  |  | 3.20.54.634.VIE.00.000 |  | SPC - Giáp buộc cổ sứ đôi dây ACX 120mm2 (dùng cho cách điện polymer) |  | 62762110000.1310.0000.200. | 15222 | Bộ | 6000 | 6000 | 98 000,000 | 588 000
|  |  |  | 4.38.00.065.VIE.00.000 |  | SPC - Bu lông 16x300 |  | 62762110000.1310.0000.200. | 15222 | Cái | 58000 | 58000 | 27 615,400 | 1 601 693
|  |  |  | 3.06.60.901.VIE.00.000 |  | SPC - Khung đỡ 1 sứ |  | 62762110000.1310.0000.200. | 15222 | Cái | 60000 | 60000 | 15 138,270 | 908 296
|  |  |  | 4.70.21.021.VIE.00.000 |  | SPC - Long đền vuông ĐK 18 (50x50x2.5mm) |  | 62762110000.1310.0000.200. | 15222 | Cái | 60000 | 60000 | 2 604,780 | 156 287
|  |  |  | 3.20.54.771.VIE.00.000 |  | SPC - Giáp buộc cổ sứ đơn dây ACXH 70mm2 (dùng cho cách điện polymer) |  | 62762110000.1310.0000.200. | 15222 | Bộ | 2000 | 2000 | 55 000,000 | 110 000
58 | 02.VH1.42.0050 |  | VTA.06_Đội tổng hợp Côn Đảo | VTA26046S01080 Xuất SCTX theo PA 278, 282 Đội TH Côn Đảo | [5 empty] | 3 452 000
| 03.VH1.42.0050 | 2026-04-20
|  |  |  | 3.20.54.634.VIE.00.000 |  | SPC - Giáp buộc cổ sứ đôi dây ACX 120mm2 (dùng cho cách điện polymer) |  | 62762110000.1310.0000.200. | 15222 | Bộ | 24000 | 24000 | 98 000,000 | 2 352 000
|  |  |  | 3.20.54.771.VIE.00.000 |  | SPC - Giáp buộc cổ sứ đơn dây ACXH 70mm2 (dùng cho cách điện polymer) |  | 62762110000.1310.0000.200. | 15222 | Bộ | 20000 | 20000 | 55 000,000 | 1 100 000
59 | 02.VH1.42.0051 |  | VTA.02_Đội quản lý lưới điện | VTA26042S01136 Xuất SCTX theo PA 416 Đội QLLĐ | [5 empty] | 15 126 001
| 03.VH1.42.0051 | 2026-04-20
|  |  |  | 3.20.22.412.VIE.00.000 |  | SPC - Kẹp ngừng cáp LV-ABC tự treo 4x120mm2 |  | 62762110000.1310.0000.200. | 15222 | Cái | 3000 | 3000 | 29 583,330 | 88 750
|  |  |  | 3.20.17.099.VIE.00.000 |  | SPC - Ống nối căng dây nhôm lõi thép (ACSR) 95mm2 |  | 62762110000.1310.0000.200. | 15222 | Cái | 16000 | 16000 | 57 903,630 | 926 458
|  |  |  | 3.20.22.906.VIE.00.000 |  | SPC - Kẹp IPC 6-50/6-95 |  | 62762110000.1310.0000.200. | 15222 | Cái | 39000 | 39000 | 27 800,050 | 1 084 202
|  |  |  | 3.15.74.495.VIE.00.000 |  | SPC - Cáp nhôm bọc vặn xoắn LV - ABC 0.6/1KV 4x95mm2 |  | 62762110000.1310.0000.200. | 15222 | Mét | 130000 | 130000 | 99 611,010 | 12 949 431
|  |  |  | 3.70.76.007.VIE.00.000 |  | SPC - Băng keo cách điện hạ thế |  | 62762110000.1310.0000.200. | 15222 | Cuộn | 11000 | 11000 | 7 014,550 | 77 160
60 | 02.VH1.42.0052 |  | VTA.02_Đội quản lý lưới điện | VTA26042S01138 Xuất SCTX theo PA 436, 438 Đội QLLĐ | [5 empty] | 5 952 273
| 03.VH1.42.0052 | 2026-04-22
|  |  |  | 3.20.53.242.000.00.000 |  | Giáp níu cho cáp al ac bọc 22kV 50/8 mm2 |  | 62762110000.1310.0000.200. | 15222 | Bộ | 1000 | 1000 | 295 000,000 | 295 000
|  |  |  | 3.46.15.400.CHN.00.000 |  | SPC - Máy cắt hạ thế kiểu vỏ đúc (MCCB) 3 cực 400A |  | 62762110000.1310.0000.200. | 1531 | Cái | 1000 | 1000 | 4 800 000,000 | 4 800 000
|  |  |  | 3.20.17.099.VIE.00.000 |  | SPC - Ống nối căng dây nhôm lõi thép (ACSR) 95mm2 |  | 62762110000.1310.0000.200. | 15222 | Cái | 4000 | 4000 | 57 903,750 | 231 615
|  |  |  | 3.70.76.007.VIE.00.000 |  | SPC - Băng keo cách điện hạ thế |  | 62762110000.1310.0000.200. | 15222 | Cuộn | 4000 | 4000 | 7 014,500 | 28 058
|  |  |  | 3.20.31.124.VIE.00.000 |  | SPC - Kẹp nối bọc cách điện IPC 120-120 mm2 |  | 62762110000.1310.0000.200. | 15222 | Cái | 8000 | 8000 | 74 700,000 | 597 600
61 | 02.VH1.42.0053 |  | VTA.02_Đội quản lý lưới điện | VTA26042S01137 Xuất SCTA theo PA 435 Đội QLLĐ | [5 empty] | 25 598 884
| 03.VH1.42.0053 | 2026-04-22
|  |  |  | 3.20.07.831.VIE.00.000 |  | SPC - MỐI NỐI ÉP AS 120/19 |  | 62762110000.1310.0000.200. | 15222 | Cái | 3000 | 3000 | 129 363,670 | 388 091
|  |  |  | 3.20.22.942.VIE.00.000 |  | SPC - Kẹp IPC 24kV 50-240/50-240 |  | 62762110000.1310.0000.200. | 15222 | Cái | 38000 | 38000 | 618 715,210 | 23 511 178
|  |  |  | 3.20.07.823.VIE.00.000 |  | SPC - MỐI NỐI ÉP A 120 |  | 62762110000.1310.0000.200. | 15222 | Cái | 5000 | 5000 | 66 694,200 | 333 471
|  |  |  | 3.20.17.099.VIE.00.000 |  | SPC - Ống nối căng dây nhôm lõi thép (ACSR) 95mm2 |  | 62762110000.1310.0000.200. | 15222 | Cái | 8000 | 8000 | 57 903,630 | 463 229
|  |  |  | 3.70.76.007.VIE.00.000 |  | SPC - Băng keo cách điện hạ thế |  | 62762110000.1310.0000.200. | 15222 | Cuộn | 39000 | 39000 | 7 014,510 | 273 566
|  |  |  | 3.20.31.124.VIE.00.000 |  | SPC - Kẹp nối bọc cách điện IPC 120-120 mm2 |  | 62762110000.1310.0000.200. | 15222 | Cái | 2000 | 2000 | 74 700,000 | 149 400
|  |  |  | 3.20.31.095.000.00.000 |  | Nối bọc cách điện IPC 50-95 mm2 |  | 62762110000.1310.0000.200. | 15222 | Cái | 20000 | 20000 | 23 997,450 | 479 949
62 | 02.VH1.42.0054 |  | VTA.02_Đội quản lý lưới điện | VTA26042S01112 Xuất SCTX Theo PA 144 Đội QLLĐ | [5 empty] | 7 449 938
| 03.VH1.42.0054 | 2026-04-22
|  |  |  | 4.90.80.009.VIE.00.000 |  | SPC - Nắp chụp LA |  | 62762110000.1310.0000.200. | 15222 | Cái | 27000 | 27000 | 37 709,700 | 1 018 162
|  |  |  | 4.90.80.400.VIE.00.000 |  | SPC - Chụp cách điện polymer cho FCO (chụp trên+ chụp dưới) |  | 62762110000.1310.0000.200. | 15222 | Bộ | 1000 | 1000 | 84 826,000 | 84 826
|  |  |  | 3.30.22.219.VIE.00.000 |  | SPC - FCO 22kV-200A-Polyme kèm phụ kiện (dòng rò >= 25mm/kV) |  | 62762110000.1310.0000.200. | 1531 | Bộ | 1000 | 1000 | 1 695 000,000 | 1 695 000
|  |  |  | 3.20.94.742.000.00.000 |  | Dây đai inox 1200*20*0.4mm |  | 62762110000.1310.0000.200. | 15222 | Cái | 24000 | 24000 | 4 300,000 | 103 200
|  |  |  | 3.20.94.010.000.00.000 |  | Khóa đai inox |  | 62762110000.1310.0000.200. | 15222 | Cái | 24000 | 24000 | 1 200,000 | 28 800
|  |  |  | 4.90.80.442.000.00.000 |  | Nắp chụp đầu cực LBS |  | 62762110000.1310.0000.200. | 15222 | Cái | 6000 | 6000 | 67 000,000 | 402 000
|  |  |  | 8.32.42.030.000.00.000 |  | Inox tấm 800*500*3mm (chống động vật gây sự cố) |  | 62762110000.1310.0000.200. | 15222 | Tấm | 12000 | 12000 | 279 662,500 | 3 355 950
|  |  |  | 4.90.80.444.000.00.000 |  | Nắp chụp đầu cực Recloser |  | 62762110000.1310.0000.200. | 15222 | Cái | 6000 | 6000 | 127 000,000 | 762 000
63 | 02.VH1.42.0055 |  | VTA.02_Đội quản lý lưới điện | VTA26042S01113 Xuất SCTX theo PA 197 Đội QLLĐ | [5 empty] | 6 439 627
| 03.VH1.42.0055 | 2026-04-22
|  |  |  | 8.32.42.030.000.00.000 |  | Inox tấm 800*500*3mm (chống động vật gây sự cố) |  | 62762110000.1310.0000.200. | 15222 | Tấm | 14000 | 14000 | 279 662,500 | 3 915 275
|  |  |  | 4.90.80.444.000.00.000 |  | Nắp chụp đầu cực Recloser |  | 62762110000.1310.0000.200. | 15222 | Cái | 6000 | 6000 | 127 000,000 | 762 000
|  |  |  | 4.90.80.009.VIE.00.000 |  | SPC - Nắp chụp LA |  | 62762110000.1310.0000.200. | 15222 | Cái | 21000 | 21000 | 37 709,710 | 791 904
|  |  |  | 4.90.80.400.VIE.00.000 |  | SPC - Chụp cách điện polymer cho FCO (chụp trên+ chụp dưới) |  | 62762110000.1310.0000.200. | 15222 | Bộ | 8000 | 8000 | 84 826,000 | 678 608
|  |  |  | 4.90.80.524.VIE.00.000 |  | SPC - Nắp che đầu sứ MBA B24-V-L |  | 62762110000.1310.0000.200. | 15222 | Cái | 3000 | 3000 | 25 000,000 | 75 000
|  |  |  | 4.90.80.792.VIE.00.000 |  | SPC - Nắp chụp đầu sứ MBA F145 |  | 62762110000.1310.0000.200. | 15222 | Cái | 1000 | 1000 | 58 040,000 | 58 040
|  |  |  | 3.20.94.742.000.00.000 |  | Dây đai inox 1200*20*0.4mm |  | 62762110000.1310.0000.200. | 15222 | Cái | 28000 | 28000 | 4 300,000 | 120 400
|  |  |  | 3.20.94.010.000.00.000 |  | Khóa đai inox |  | 62762110000.1310.0000.200. | 15222 | Cái | 32000 | 32000 | 1 200,000 | 38 400
64 | 02.VH1.42.0056 |  | VTA.02_Đội quản lý lưới điện | VTA26042S01114-Xuất SCTX theo PA 35 Đội QLLĐ | [5 empty] | 8 609 799
| 03.VH1.42.0056 | 2026-04-22
|  |  |  | 8.32.42.032.000.00.000 |  | Nôm inox bọc thân trụ (chống động vật gây sự cố) |  | 62762110000.1310.0000.200. | 15222 | Bộ | 24000 | 24000 | 334 746,830 | 8 033 924
|  |  |  | 4.90.80.009.VIE.00.000 |  | SPC - Nắp chụp LA |  | 62762110000.1310.0000.200. | 15222 | Cái | 5000 | 5000 | 37 709,800 | 188 549
|  |  |  | 4.90.80.400.VIE.00.000 |  | SPC - Chụp cách điện polymer cho FCO (chụp trên+ chụp dưới) |  | 62762110000.1310.0000.200. | 15222 | Bộ | 1000 | 1000 | 84 826,000 | 84 826
|  |  |  | 3.20.94.742.000.00.000 |  | Dây đai inox 1200*20*0.4mm |  | 62762110000.1310.0000.200. | 15222 | Cái | 55000 | 55000 | 4 300,000 | 236 500
|  |  |  | 3.20.94.010.000.00.000 |  | Khóa đai inox |  | 62762110000.1310.0000.200. | 15222 | Cái | 55000 | 55000 | 1 200,000 | 66 000
65 | 02.VH1.42.0057 |  | VTA.02_Đội quản lý lưới điện | VTA26032S01068 Xuất SCTX theo PA 247 Đội QLLĐ | [5 empty] | 552 173
| 03.VH1.42.0057 | 2026-04-23
|  |  |  | 3.15.42.200.VIE.00.000 |  | SPC - Cáp đồng bọc hạ thế CV 200mm2 |  | 62762110000.1310.0000.200. | 15222 | Mét | 1000 | 1000 | 340 000,000 | 340 000
|  |  |  | 3.20.80.240.VIE.00.000 |  | SPC - Đầu Cosse ép đồng nhôm 240mm2 |  | 62762110000.1310.0000.200. | 15222 | Cái | 1000 | 1000 | 212 173,000 | 212 173
66 | 02.VH1.42.0058 |  | VTA.02_Đội quản lý lưới điện | QLLD2605S01148_Xuất SCTX theo PA 387 Đội QLLĐ | [5 empty] | 915 000
| 03.VH1.42.0058 | 2026-05-06
|  |  |  | 3.20.53.164.000.00.000 |  | Giáp níu cho cáp al ac trần 240/32mm2 |  | 62762110000.1310.0000.200. | 15222 | Bộ | 2000 | 2000 | 457 500,000 | 915 000
67 | 02.VH1.42.0059 |  | VTA.02_Đội quản lý lưới điện | QLLD2605S01149_Xuất SCTX theo PA 424 Đội QLLĐ | [5 empty] | 13 282 000
| 03.VH1.42.0059 | 2026-05-06
|  |  |  | 3.42.24.630.000.00.000 |  | Dao cách ly 3 pha 24kV 630A OD |  | 62762110000.1310.0000.200. | 15222 | Bộ | 1000 | 1000 | 13 282 000,000 | 13 282 000
68 | 02.VH1.42.0060 |  | VTA.02_Đội quản lý lưới điện | QLLD2605S01150_Xuất SCTX theo PA 480 Đội QLLĐ | [5 empty] | 5 663 425
| 03.VH1.42.0060 | 2026-05-06
|  |  |  | 3.46.15.400.CHN.00.000 |  | SPC - Máy cắt hạ thế kiểu vỏ đúc (MCCB) 3 cực 400A |  | 62762110000.1310.0000.200. | 1531 | Cái | 1000 | 1000 | 4 800 000,000 | 4 800 000
|  |  |  | 3.20.80.240.VIE.00.000 |  | SPC - Đầu Cosse ép đồng nhôm 240mm2 |  | 62762110000.1310.0000.200. | 15222 | Cái | 4000 | 4000 | 212 349,000 | 849 396
|  |  |  | 3.70.76.007.VIE.00.000 |  | SPC - Băng keo cách điện hạ thế |  | 62762110000.1310.0000.200. | 15222 | Cuộn | 2000 | 2000 | 7 014,500 | 14 029
69 | 02.VH1.42.0061 |  | VTA.06_Đội tổng hợp Côn Đảo | THCD2605S01152_Xuất SCTX theo PA 379 Đội TH Côn Đảo | [5 empty] | 42 873 469
| 03.VH1.42.0061 | 2026-05-06
|  |  |  | 3.20.84.240.VIE.00.000 |  | SPC - Đầu cosse ép đồng 240mm2 |  | 62762110000.1310.0000.200. | 15222 | Cái | 8000 | 8000 | 173 455,880 | 1 387 647
|  |  |  | 3.46.15.101.CHN.00.000 |  | SPC - Máy cắt hạ thế kiểu vỏ đúc (MCCB) 3 cực 1000A |  | 62762110000.1310.0000.200. | 1531 | Cái | 1000 | 1000 | 16 500 000,000 | 16 500 000
|  |  |  | 3.15.42.185.VIE.00.000 |  | SPC - Cáp đồng bọc hạ thế CV 185mm2 |  | 62762110000.1310.0000.200. | 15222 | Mét | 50000 | 50000 | 499 716,440 | 24 985 822
70 | 02.VH1.42.0062 |  | VTA.02_Đội quản lý lưới điện | QLLD2605S01153_Xuất SCTX theo PA 404, 448 Đội QLLĐ | [5 empty] | 4 706 684
| 03.VH1.42.0062 | 2026-05-06
|  |  |  | 3.30.92.006.VIE.00.000 |  | SPC - Dây chì (FUSE LINK) 6A |  | 62762110000.1310.0000.200. | 15222 | Sợi | 1000 | 1000 | 32 000,000 | 32 000
|  |  |  | 3.46.15.250.CHN.00.000 |  | SPC - Máy cắt hạ thế kiểu vỏ đúc (MCCB) 3 cực 250A |  | 62762110000.1310.0000.200. | 1531 | Cái | 2000 | 2000 | 1 000 000,000 | 2 000 000
|  |  |  | 3.30.92.012.VIE.00.000 |  | SPC - Dây chì (FUSE LINK) 12A |  | 62762110000.1310.0000.200. | 15222 | Sợi | 1000 | 1000 | 36 928,000 | 36 928
|  |  |  | 3.15.42.120.VIE.00.000 |  | SPC - Cáp đồng bọc hạ thế CV 120mm2 |  | 62762110000.1310.0000.200. | 15222 | Mét | 8000 | 8000 | 329 719,500 | 2 637 756
71 | 02.VH1.42.0063 |  | VTA.02_Đội quản lý lưới điện | QLLD2605S01154_Xuất SCTX PA 491 Đội QLLĐ | [5 empty] | 19 350 745
| 03.VH1.42.0063 | 2026-05-06
|  |  |  | 3.20.31.535.000.00.000 |  | Nối IPC 95-35 |  | 62762110000.1310.0000.200. | 15222 | Cái | 5000 | 5000 | 25 300,000 | 126 500
|  |  |  | 3.20.17.070.VIE.00.000 |  | SPC - Ống nối căng dây nhôm lõi thép (ACSR) 70mm2 |  | 62762110000.1310.0000.200. | 15222 | Cái | 4000 | 4000 | 47 651,750 | 190 607
|  |  |  | 3.15.74.470.VIE.00.000 |  | SPC - Cáp nhôm bọc vặn xoắn LV - ABC 0.6/1KV 4x70mm2 |  | 62762110000.1310.0000.200. | 15222 | Mét | 205000 | 205000 | 90 051,940 | 18 460 647
|  |  |  | 3.70.76.007.VIE.00.000 |  | SPC - Băng keo cách điện hạ thế |  | 62762110000.1310.0000.200. | 15222 | Cuộn | 3000 | 3000 | 7 014,670 | 21 044
|  |  |  | 3.20.31.095.000.00.000 |  | Nối bọc cách điện IPC 50-95 mm2 |  | 62762110000.1310.0000.200. | 15222 | Cái | 23000 | 23000 | 23 997,700 | 551 947
72 | 02.VH1.42.0064 |  | VTA.02_Đội quản lý lưới điện | QLLD2605S01155_Xuất SCTX theo PA 409 Đội QLLĐ | [5 empty] | 5 529 662
| 03.VH1.42.0064 | 2026-05-08
|  |  |  | 4.80.01.420.000.00.000 |  | Nắp chụp kẹp quai. |  | 62762110000.1310.0000.200. | 15222 | Cái | 1000 | 1000 | 65 000,000 | 65 000
|  |  |  | 8.32.42.032.000.00.000 |  | Nôm inox bọc thân trụ (chống động vật gây sự cố) |  | 62762110000.1310.0000.200. | 15222 | Bộ | 13000 | 13000 | 334 401,620 | 4 347 221
|  |  |  | 4.90.80.009.VIE.00.000 |  | SPC - Nắp chụp LA |  | 62762110000.1310.0000.200. | 15222 | Cái | 15000 | 15000 | 29 400,000 | 441 000
|  |  |  | 4.90.80.400.VIE.00.000 |  | SPC - Chụp cách điện polymer cho FCO (chụp trên+ chụp dưới) |  | 62762110000.1310.0000.200. | 15222 | Bộ | 3000 | 3000 | 84 826,000 | 254 478
|  |  |  | 3.20.25.003.VIE.00.000 |  | SPC - Kẹp quai A35-120/C25-95 |  | 62762110000.1310.0000.200. | 15222 | Cái | 1000 | 1000 | 133 690,000 | 133 690
|  |  |  | 3.20.22.142.VIE.00.000 |  | SPC - Hotline 4/0 |  | 62762110000.1310.0000.200. | 15222 | Cái | 1000 | 1000 | 123 273,000 | 123 273
|  |  |  | 3.20.94.742.000.00.000 |  | Dây đai inox 1200*20*0.4mm |  | 62762110000.1310.0000.200. | 15222 | Cái | 30000 | 30000 | 4 300,000 | 129 000
|  |  |  | 3.20.94.010.000.00.000 |  | Khóa đai inox |  | 62762110000.1310.0000.200. | 15222 | Cái | 30000 | 30000 | 1 200,000 | 36 000
73 | 02.VH1.42.0065 |  | VTA.06_Đội tổng hợp Côn Đảo | THCD2605S01157 Xuất vật tư SCTX PA421 THCĐ | [5 empty] | 64 186 142
| 03.VH1.42.0065 | 2026-05-11
|  |  |  | 3.06.50.135.VIE.00.000 |  | SPC - Cổ dê kẹp ống PVC 114 |  | 62762110000.1310.0000.200. | 15222 | Bộ | 1000 | 1000 | 850 000,000 | 850 000
|  |  |  | 3.62.97.354.VIE.00.000 |  | SPC - Tủ điện hạ thế tổng TBA 3 pha 1x560 kVA (Vỏ tủ inox) |  | 62762110000.1310.0000.200. | 1531 | Bộ | 1000 | 1000 | 45 558 700,000 | 45 558 700
|  |  |  | 3.20.22.942.VIE.00.000 |  | SPC - Kẹp IPC 24kV 50-240/50-240 |  | 62762110000.1310.0000.200. | 15222 | Cái | 25000 | 25000 | 618 715,240 | 15 467 881
|  |  |  | 4.90.21.114.VIE.00.000 |  | SPC - Ống nhựa tròn ĐK 114 |  | 62762110000.1310.0000.200. | 15222 | Mét | 6000 | 6000 | 119 300,170 | 715 801
|  |  |  | 3.20.22.915.VIE.00.000 |  | SPC - Kẹp IPC 16-95/16-95 (2 bu lông) |  | 62762110000.1310.0000.200. | 15222 | Cái | 22000 | 22000 | 42 800,000 | 941 600
|  |  |  | 4.90.51.114.VIE.00.000 |  | SPC - Co nhựa góc 90 độ ĐK 114 |  | 62762110000.1310.0000.200. | 15222 | Cái | 3000 | 3000 | 92 386,670 | 277 160
|  |  |  | 3.06.50.465.VIE.00.000 |  | SPC - Cổ dê ĐK280 trụ đôi ốp 1 ống PVC 114 |  | 62762110000.1310.0000.200. | 15222 | Bộ | 3000 | 3000 | 125 000,000 | 375 000
74 | 02.VH1.42.0066 |  | VTA.02_Đội quản lý lưới điện | QLLD2605R01158 Xuất xử lý sự cố TT 512 Đội QLLĐ | [5 empty] | 39 438 679
| 03.VH1.42.0066 | 2026-05-11
|  |  |  | 3.15.86.050.VIE.00.000 |  | SPC - Cáp ngầm 3P 24kV ruột đồng, màng chắn đồng, bọc giáp thép CXV(CRV)/Sehh/DSTA 3X50mm2 |  | 15416300000.1310.0000.200. | 15222 | Mét | 27000 | 27000 | 882 914,040 | 23 838 679
|  |  |  | 3.25.84.095.EUR.00.000 |  | SPC - Hộp nối cáp ngầm 24kV 3 pha 95mm2 |  | 15416300000.1310.0000.200. | 15222 | Bộ | 1000 | 1000 | 7 800 000,000 | 7 800 000
|  |  |  | 3.25.84.050.EUR.00.000 |  | SPC - Hộp nối cáp ngầm 24kV 3 pha 50mm2 |  | 15416300000.1310.0000.200. | 15222 | Bộ | 1000 | 1000 | 7 800 000,000 | 7 800 000
75 | 02.VH1.42.0067 |  | VTA.02_Đội quản lý lưới điện | QLLD2605S01156_Xuất SCTX theo PA400 QLLĐ | [5 empty] | 187 728
| 03.VH1.42.0067 | 2026-05-11
|  |  |  | 3.30.92.006.VIE.00.000 |  | SPC - Dây chì (FUSE LINK) 6A |  | 62762110000.1310.0000.200. | 15222 | Sợi | 1000 | 1000 | 32 000,000 | 32 000
|  |  |  | 3.30.92.012.VIE.00.000 |  | SPC - Dây chì (FUSE LINK) 12A |  | 62762110000.1310.0000.200. | 15222 | Sợi | 1000 | 1000 | 36 928,000 | 36 928
|  |  |  | 3.20.84.185.VIE.00.000 |  | SPC - Đầu cosse ép đồng 185mm2 |  | 62762110000.1310.0000.200. | 15222 | Cái | 1000 | 1000 | 118 800,000 | 118 800
76 | 02.VH1.42.0068 |  | VTA.02_Đội quản lý lưới điện | QLLD2605S01159_Xuất SCTX thoe PA 528, 529 Đội QLLĐ | [5 empty] | 9 263 065
| 03.VH1.42.0068 | 2026-05-11
|  |  |  | 3.15.42.095.VIE.00.000 |  | SPC - Cáp đồng bọc hạ thế CV 95mm2 |  | 62762110000.1310.0000.200. | 15222 | Mét | 30000 | 30000 | 248 659,170 | 7 459 775
|  |  |  | 3.20.22.512.VIE.00.000 |  | SPC - Kẹp ép đồng chữ C 120 |  | 62762110000.1310.0000.200. | 15222 | Cái | 5000 | 5000 | 95 000,000 | 475 000
|  |  |  | 3.20.84.185.VIE.00.000 |  | SPC - Đầu cosse ép đồng 185mm2 |  | 62762110000.1310.0000.200. | 15222 | Cái | 10000 | 10000 | 118 800,000 | 1 188 000
|  |  |  | 3.70.76.007.VIE.00.000 |  | SPC - Băng keo cách điện hạ thế |  | 62762110000.1310.0000.200. | 15222 | Cuộn | 20000 | 20000 | 7 014,500 | 140 290
77 | 02.VH1.42.0069 |  | VTA.02_Đội quản lý lưới điện | QLLD2605S01165_Xuất SCTX theo PA 534 QLLĐ | [5 empty] | 7 449 825
| 03.VH1.42.0069 | 2026-05-14
|  |  |  | 4.38.30.004.VIE.00.000 |  | SPC - Bu lông mắt 16X350 |  | 62762110000.1310.0000.200. | 15222 | Con | 2000 | 2000 | 40 959,000 | 81 918
|  |  |  | 3.20.22.412.VIE.00.000 |  | SPC - Kẹp ngừng cáp LV-ABC tự treo 4x120mm2 |  | 62762110000.1310.0000.200. | 15222 | Cái | 2000 | 2000 | 29 583,500 | 59 167
|  |  |  | 3.15.74.495.VIE.00.000 |  | SPC - Cáp nhôm bọc vặn xoắn LV - ABC 0.6/1KV 4x95mm2 |  | 62762110000.1310.0000.200. | 15222 | Mét | 70000 | 70000 | 99 611,030 | 6 972 772
|  |  |  | 3.20.31.095.000.00.000 |  | Nối bọc cách điện IPC 50-95 mm2 |  | 62762110000.1310.0000.200. | 15222 | Cái | 14000 | 14000 | 23 997,710 | 335 968
78 | 02.VH1.42.0070 |  | VTA.06_Đội tổng hợp Côn Đảo | THCD2605S01157 Xuất vật tư SCTX PA421 THCĐ | [5 empty] | 3 093 576
| 03.VH1.42.0070 | 2026-05-20
|  |  |  | 3.20.22.942.VIE.00.000 |  | SPC - Kẹp IPC 24kV 50-240/50-240 |  | 62762110000.1310.0000.200. | 15222 | Cái | 5000 | 5000 | 618 715,200 | 3 093 576
79 | 02.VH1.42.0071 |  | VTA.02_Đội quản lý lưới điện | QLLD2605S01175 Xuất vật tư SCTX theo PA 565 Đội QLLĐ | [5 empty] | 17 963 811
| 03.VH1.42.0071 | 2026-05-20
|  |  |  | 4.90.80.461.000.00.000 |  | Nắp chụp đầu cực LBFCO |  | 62762110000.1310.0000.200. | 15222 | Cái | 1000 | 1000 | 115 000,000 | 115 000
|  |  |  | 3.70.75.157.000.00.000 |  | Băng keo CĐ trung thế |  | 62762110000.1310.0000.200. | 15222 | Cuộn | 6000 | 6000 | 117 844,330 | 707 066
|  |  |  | 3.42.24.630.000.00.000 |  | Dao cách ly 3 pha 24kV 630A OD |  | 62762110000.1310.0000.200. | 15222 | Bộ | 1000 | 1000 | 13 282 000,000 | 13 282 000
|  |  |  | 4.90.80.009.VIE.00.000 |  | SPC - Nắp chụp LA |  | 62762110000.1310.0000.200. | 15222 | Cái | 6000 | 6000 | 29 400,000 | 176 400
|  |  |  | 3.15.96.245.VIE.00.000 |  | SPC - Cáp nhôm bọc lõi thép 24kV ACXH 240mm2 |  | 62762110000.1310.0000.200. | 15222 | Mét | 25000 | 25000 | 135 420,000 | 3 385 500
|  |  |  | 3.20.12.929.VIE.00.000 |  | SPC - Kẹp ép WR 929 |  | 62762110000.1310.0000.200. | 15222 | Cái | 6000 | 6000 | 49 640,830 | 297 845
80 | 02.VH1.42.0072 |  | VTA.02_Đội quản lý lưới điện | QLLD2605S01175 Xuất vật tư SCTX theo PA 565 Đội QLLĐ | [5 empty] | 3 903 251
| 03.VH1.42.0072 | 2026-05-20
|  |  |  | 8.32.42.032.000.00.000 |  | Nôm inox bọc thân trụ (chống động vật gây sự cố) |  | 62762110000.1310.0000.200. | 15222 | Bộ | 2000 | 2000 | 334 401,500 | 668 803
|  |  |  | 3.10.88.800.VIE.00.000 |  | SPC - Cách điện đứng polymer 24KV |  | 62762110000.1310.0000.200. | 15222 | Bộ | 3000 | 3000 | 355 003,670 | 1 065 011
|  |  |  | 3.20.54.244.VIE.00.000 |  | SPC - Giáp buộc đầu sứ đơn cáp ACX - 24kV - 240mm2 (CĐ Polymer) |  | 62762110000.1310.0000.200. | 15222 | Cái | 3000 | 3000 | 56 000,000 | 168 000
|  |  |  | 3.20.80.240.VIE.00.000 |  | SPC - Đầu Cosse ép đồng nhôm 240mm2 |  | 62762110000.1310.0000.200. | 15222 | Cái | 9000 | 9000 | 212 349,000 | 1 911 141
|  |  |  | 4.38.10.003.VIE.00.000 |  | SPC - Bu lông VRS 16x300 |  | 62762110000.1310.0000.200. | 15222 | Cái | 2000 | 2000 | 34 148,000 | 68 296
|  |  |  | 3.20.94.742.000.00.000 |  | Dây đai inox 1200*20*0.4mm |  | 62762110000.1310.0000.200. | 15222 | Cái | 4000 | 4000 | 4 300,000 | 17 200
|  |  |  | 3.20.94.010.000.00.000 |  | Khóa đai inox |  | 62762110000.1310.0000.200. | 15222 | Cái | 4000 | 4000 | 1 200,000 | 4 800
81 | 02.VH1.42.0073 |  | VTA.02_Đội quản lý lưới điện | QLLD2605S01178 Xuất SCTX theo PA 527 QLLĐ | [5 empty] | 9 633 641
| 03.VH1.42.0073 | 2026-05-20
|  |  |  | 3.20.26.026.VIE.00.000 |  | SPC - Kẹp 2 rãnh song song cho dây nhôm A 25-240/25-240 |  | 62762110000.1310.0000.200. | 15222 | Cái | 6000 | 6000 | 45 415,330 | 272 492
|  |  |  | 3.30.92.008.VIE.00.000 |  | SPC - Dây chì (FUSE LINK) 8A |  | 62762110000.1310.0000.200. | 15222 | Sợi | 1000 | 1000 | 32 999,000 | 32 999
|  |  |  | 3.46.15.350.CHN.00.000 |  | SPC - Máy cắt hạ thế kiểu vỏ đúc (MCCB) 3 cực 350A |  | 62762110000.1310.0000.200. | 1531 | Cái | 1000 | 1000 | 4 600 000,000 | 4 600 000
|  |  |  | 3.20.27.027.VIE.00.000 |  | SPC - Kẹp 2 rãnh song song cho dây Cu-Al 25-120/70-240 |  | 62762110000.1310.0000.200. | 15222 | Cái | 6000 | 6000 | 135 203,000 | 811 218
|  |  |  | 3.15.42.150.VIE.00.000 |  | SPC - Cáp đồng bọc hạ thế CV 150mm2 |  | 62762110000.1310.0000.200. | 15222 | Mét | 3000 | 3000 | 319 388,670 | 958 166
|  |  |  | 3.15.74.395.VIE.00.000 |  | SPC - Cáp nhôm bọc vặn xoắn LV-ABC 0.6/1kV 3x95mm2 |  | 62762110000.1310.0000.200. | 15222 | Mét | 4000 | 4000 | 94 502,500 | 378 010
|  |  |  | 3.15.25.025.VIE.00.000 |  | SPC - Cáp đồng trần xoắn C25mm2 |  | 62762110000.1310.0000.200. | 15222 | Kg | 1000 | 1000 | 314 089,000 | 314 089
|  |  |  | 3.06.60.324.VIE.00.000 |  | SPC - Giá treo 3 MBT 1pha 25-75KVA |  | 62762110000.1310.0000.200. | 15222 | Cái | 1000 | 1000 | 2 266 667,000 | 2 266 667
82 | 02.VH1.42.0074 |  | VTA.02_Đội quản lý lưới điện | QLLD2605S01177 Xuất SCTX theo PA 551 Đội QLLĐ | [5 empty] | 10 717 020
| 03.VH1.42.0074 | 2026-05-20
|  |  |  | 3.15.42.095.VIE.00.000 |  | SPC - Cáp đồng bọc hạ thế CV 95mm2 |  | 62762110000.1310.0000.200. | 15222 | Mét | 36000 | 36000 | 248 659,170 | 8 951 730
|  |  |  | 3.20.25.025.VIE.00.000 |  | SPC - Kẹp bulông chẻ Cu-Al (Split-bolt) 25-150/120-150 |  | 62762110000.1310.0000.200. | 15222 | Cái | 13000 | 13000 | 125 000,000 | 1 625 000
|  |  |  | 3.70.76.007.VIE.00.000 |  | SPC - Băng keo cách điện hạ thế |  | 62762110000.1310.0000.200. | 15222 | Cuộn | 20000 | 20000 | 7 014,500 | 140 290
83 | 02.VH1.42.0075 |  | VTA.02_Đội quản lý lưới điện | QLLD2605S01176 Xuất SCTX theo PA552 Đội QLLĐ | [5 empty] | 11 650 473
| 03.VH1.42.0075 | 2026-05-20
|  |  |  | 3.15.42.095.VIE.00.000 |  | SPC - Cáp đồng bọc hạ thế CV 95mm2 |  | 62762110000.1310.0000.200. | 15222 | Mét | 36000 | 36000 | 248 659,170 | 8 951 730
|  |  |  | 3.20.25.025.VIE.00.000 |  | SPC - Kẹp bulông chẻ Cu-Al (Split-bolt) 25-150/120-150 |  | 62762110000.1310.0000.200. | 15222 | Cái | 3000 | 3000 | 125 000,000 | 375 000
|  |  |  | 3.20.22.979.VIE.00.000 |  | SPC - Kẹp đồng chữ C 120-120 |  | 62762110000.1310.0000.200. | 15222 | Cái | 11000 | 11000 | 153 500,000 | 1 688 500
|  |  |  | 3.20.84.040.VIE.00.000 |  | SPC - Đầu cosse ép đồng 70mm2 |  | 62762110000.1310.0000.200. | 15222 | Cái | 12000 | 12000 | 41 246,080 | 494 953
|  |  |  | 3.70.76.007.VIE.00.000 |  | SPC - Băng keo cách điện hạ thế |  | 62762110000.1310.0000.200. | 15222 | Cuộn | 20000 | 20000 | 7 014,500 | 140 290
84 | 02.VH1.42.0076 |  | VTA.03_Đội vận hành lưới điện | VHLD2605S01181 Xuất vật tư SCTX theo TT 103 Đội Vận hành lưới điện | [5 empty] | 46 025 000
| 03.VH1.42.0076 | 2026-05-22
|  |  |  | 5.80.25.106.000.00.000 |  | Accu 1,2VDC 150Ah |  | 62762110000.1310.0000.200. | 15222 | Bình | 2000 | 2000 | 4 590 000,000 | 9 180 000
|  |  |  | 1.31.03.045.VIE.00.000 |  | SPC - Nhớt 40 |  | 62762110000.1310.0000.200. | 15218 | Lít | 36000 | 36000 | 120 694,440 | 4 345 000
|  |  |  | 1.31.03.045.VIE.00.000 |  | SPC - Nhớt 40 |  | 62762110000.1310.0000.200. | 15218 | Lít | 36000 | 36000 | 120 694,440 | 4 345 000
|  |  |  | 1.71.77.009.MAS.00.000 |  | SPC - Dung dịch làm mát máy phát điện (Cat SCA) |  | 62762110000.1310.0000.200. | 15218 | Lít | 60000 | 60000 | 192 500,000 | 11 550 000
|  |  |  | 1.71.77.010.MAS.00.000 |  | SPC - Dung dịch làm mát máy phát điện (Coolant Additive DCA4) |  | 62762110000.1310.0000.200. | 15218 | Lít | 51030 | 51030 | 325 396,830 | 16 605 000
85 | 02.VH1.42.0077 |  | VTA.02_Đội quản lý lưới điện | QLLD2605S01183 Xuất vật tư SCTX theo PA 592 Đội QLLĐ | [5 empty] | 18 871 912
| 03.VH1.42.0077 | 2026-05-22
|  |  |  | 3.20.22.412.VIE.00.000 |  | SPC - Kẹp ngừng cáp LV-ABC tự treo 4x120mm2 |  | 62762110000.1310.0000.200. | 15222 | Cái | 2000 | 2000 | 29 583,500 | 59 167
|  |  |  | 4.38.50.008.VIE.00.000 |  | SPC - Bu lông móc 16x250 |  | 62762110000.1310.0000.200. | 15222 | Cái | 5000 | 5000 | 31 407,200 | 157 036
|  |  |  | 3.15.74.395.VIE.00.000 |  | SPC - Cáp nhôm bọc vặn xoắn LV-ABC 0.6/1kV 3x95mm2 |  | 62762110000.1310.0000.200. | 15222 | Mét | 193000 | 193000 | 94 502,400 | 18 238 963
|  |  |  | 3.20.22.430.VIE.00.000 |  | SPC - Kẹp treo cáp ABC cỡ 4x95mm2 |  | 62762110000.1310.0000.200. | 15222 | Cái | 3000 | 3000 | 26 926,000 | 80 778
|  |  |  | 3.20.31.095.000.00.000 |  | Nối bọc cách điện IPC 50-95 mm2 |  | 62762110000.1310.0000.200. | 15222 | Cái | 14000 | 14000 | 23 997,710 | 335 968
86 | 02.VH1.42.0078 |  | VTA.02_Đội quản lý lưới điện | QLLD2605S01185 Xuất vật tư SCTX theo PA 581 Đội QLLĐ | [5 empty] | 3 854 303
| 03.VH1.42.0078 | 2026-05-22
|  |  |  | 3.46.15.250.CHN.00.000 |  | SPC - Máy cắt hạ thế kiểu vỏ đúc (MCCB) 3 cực 250A |  | 62762110000.1310.0000.200. | 1531 | Cái | 1000 | 1000 | 1 000 000,000 | 1 000 000
|  |  |  | 3.20.12.929.VIE.00.000 |  | SPC - Kẹp ép WR 929 |  | 62762110000.1310.0000.200. | 15222 | Cái | 4000 | 4000 | 49 640,750 | 198 563
|  |  |  | 4.70.21.021.VIE.00.000 |  | SPC - Long đền vuông ĐK 18 (50x50x2.5mm) |  | 62762110000.1310.0000.200. | 15222 | Cái | 4000 | 4000 | 2 604,750 | 10 419
|  |  |  | 3.15.25.025.VIE.00.000 |  | SPC - Cáp đồng trần xoắn C25mm2 |  | 62762110000.1310.0000.200. | 15222 | Kg | 1000 | 1000 | 314 089,000 | 314 089
|  |  |  | 4.38.00.067.VIE.00.000 |  | SPC - Bu lông 16x400 |  | 62762110000.1310.0000.200. | 15222 | Cái | 2000 | 2000 | 32 282,500 | 64 565
|  |  |  | 3.06.60.324.VIE.00.000 |  | SPC - Giá treo 3 MBT 1pha 25-75KVA |  | 62762110000.1310.0000.200. | 15222 | Cái | 1000 | 1000 | 2 266 667,000 | 2 266 667
87 | 02.VH1.42.0079 |  | VTA.02_Đội quản lý lưới điện | QLLD2605S01184 Xuất vật tư SCTX theo PA 585 Đội QLLĐ | [5 empty] | 8 530 132
| 03.VH1.42.0079 | 2026-05-22
|  |  |  | 3.15.42.095.VIE.00.000 |  | SPC - Cáp đồng bọc hạ thế CV 95mm2 |  | 62762110000.1310.0000.200. | 15222 | Mét | 18000 | 18000 | 248 659,170 | 4 475 865
|  |  |  | 3.20.05.837.VIE.00.000 |  | SPC - NỐI ÉP WR 379 |  | 62762110000.1310.0000.200. | 15222 | Cái | 1000 | 1000 | 14 000,000 | 14 000
|  |  |  | 3.46.15.160.KOR.00.000 |  | SPC - Máy cắt hạ thế kiểu vỏ đúc (MCCB) 3 cực 160A |  | 62762110000.1310.0000.200. | 1531 | Cái | 1000 | 1000 | 1 536 000,000 | 1 536 000
|  |  |  | 3.20.84.185.VIE.00.000 |  | SPC - Đầu cosse ép đồng 185mm2 |  | 62762110000.1310.0000.200. | 15222 | Cái | 2000 | 2000 | 118 800,000 | 237 600
|  |  |  | 3.06.60.324.VIE.00.000 |  | SPC - Giá treo 3 MBT 1pha 25-75KVA |  | 62762110000.1310.0000.200. | 15222 | Cái | 1000 | 1000 | 2 266 667,000 | 2 266 667
88 | 02.VH1.42.0080 |  | VTA.02_Đội quản lý lưới điện | QLLD2605S01180 Xuất vật tư SCTX theo PA 582 Đội QLLĐ | [5 empty] | 15 146 188
| 03.VH1.42.0080 | 2026-05-22
|  |  |  | 3.20.27.027.VIE.00.000 |  | SPC - Kẹp 2 rãnh song song cho dây Cu-Al 25-120/70-240 |  | 62762110000.1310.0000.200. | 15222 | Cái | 2000 | 2000 | 135 203,000 | 270 406
|  |  |  | 4.38.00.065.VIE.00.000 |  | SPC - Bu lông 16x300 |  | 62762110000.1310.0000.200. | 15222 | Cái | 2000 | 2000 | 27 615,500 | 55 231
|  |  |  | 3.30.92.012.VIE.00.000 |  | SPC - Dây chì (FUSE LINK) 12A |  | 62762110000.1310.0000.200. | 15222 | Sợi | 1000 | 1000 | 36 928,000 | 36 928
|  |  |  | 3.46.15.320.CHN.00.000 |  | SPC - Máy cắt hạ thế kiểu vỏ đúc (MCCB) 3 cực 320A |  | 62762110000.1310.0000.200. | 1531 | Cái | 1000 | 1000 | 4 600 000,000 | 4 600 000
|  |  |  | 3.15.42.150.VIE.00.000 |  | SPC - Cáp đồng bọc hạ thế CV 150mm2 |  | 62762110000.1310.0000.200. | 15222 | Mét | 24000 | 24000 | 319 388,710 | 7 665 329
|  |  |  | 3.20.84.185.VIE.00.000 |  | SPC - Đầu cosse ép đồng 185mm2 |  | 62762110000.1310.0000.200. | 15222 | Cái | 2000 | 2000 | 118 800,000 | 237 600
|  |  |  | 3.70.76.007.VIE.00.000 |  | SPC - Băng keo cách điện hạ thế |  | 62762110000.1310.0000.200. | 15222 | Cuộn | 2000 | 2000 | 7 014,500 | 14 029
|  |  |  | 3.06.60.324.VIE.00.000 |  | SPC - Giá treo 3 MBT 1pha 25-75KVA |  | 62762110000.1310.0000.200. | 15222 | Cái | 1000 | 1000 | 2 266 665,000 | 2 266 665
89 | 02.VH1.42.0081 |  | VTA.02_Đội quản lý lưới điện | QLLD2605S01186 Xuất SCTX PA 475 Đội QLLĐ | [5 empty] | 2 615 992
| 03.VH1.42.0081 | 2026-05-25
|  |  |  | 3.20.26.026.VIE.00.000 |  | SPC - Kẹp 2 rãnh song song cho dây nhôm A 25-240/25-240 |  | 62762110000.1310.0000.200. | 15222 | Cái | 6000 | 6000 | 45 415,330 | 272 492
|  |  |  | 3.20.27.025.VIE.00.000 |  | SPC - Kẹp 2 rãnh song song cho dây Cu-Al 25-95/25-95 |  | 62762110000.1310.0000.200. | 15222 | Cái | 9000 | 9000 | 41 602,000 | 374 418
|  |  |  | 4.90.21.021.VIE.00.000 |  | SPC - Ống nhựa tròn ĐK 21 |  | 62762110000.1310.0000.200. | 15222 | Mét | 16000 | 16000 | 5 034,560 | 80 553
|  |  |  | 4.38.00.065.VIE.00.000 |  | SPC - Bu lông 16x300 |  | 62762110000.1310.0000.200. | 15222 | Cái | 2000 | 2000 | 27 620,000 | 55 240
|  |  |  | 3.15.74.312.VIE.00.000 |  | SPC - Cáp nhôm bọc vặn xoắn LV-ABC 0.6/1kV 3x120mm2 |  | 62762110000.1310.0000.200. | 15222 | Mét | 3000 | 3000 | 85 408,000 | 256 224
|  |  |  | 3.20.74.840.VIE.00.000 |  | SPC - Cọc tiếp địa 16x2400 + kẹp tiếp địa |  | 62762110000.1310.0000.200. | 15222 | Bộ | 4000 | 4000 | 131 057,250 | 524 229
|  |  |  | 3.15.42.150.VIE.00.000 |  | SPC - Cáp đồng bọc hạ thế CV 150mm2 |  | 62762110000.1310.0000.200. | 15222 | Mét | 3000 | 3000 | 319 388,670 | 958 166
|  |  |  | 3.06.60.903.VIE.00.000 |  | SPC - Khung đỡ 3 sứ |  | 62762110000.1310.0000.200. | 15222 | Cái | 1000 | 1000 | 94 670,000 | 94 670
90 | 02.VH1.42.0082 |  | VTA.02_Đội quản lý lưới điện | QLLD2605S01187 Xuất SCTX PA 609 Đội QLLĐ | [5 empty] | 5 341 962
| 03.VH1.42.0082 | 2026-05-25
|  |  |  | 3.20.22.412.VIE.00.000 |  | SPC - Kẹp ngừng cáp LV-ABC tự treo 4x120mm2 |  | 62762110000.1310.0000.200. | 15222 | Cái | 2000 | 2000 | 29 583,500 | 59 167
|  |  |  | 4.38.50.008.VIE.00.000 |  | SPC - Bu lông móc 16x250 |  | 62762110000.1310.0000.200. | 15222 | Cái | 2000 | 2000 | 31 382,500 | 62 765
|  |  |  | 3.15.74.412.VIE.00.000 |  | SPC - Cáp nhôm bọc vặn xoắn LV - ABC 0.6/1KV 4x120mm2 |  | 62762110000.1310.0000.200. | 15222 | Mét | 30000 | 30000 | 150 240,000 | 4 507 200
|  |  |  | 3.20.05.892.VIE.00.000 |  | SPC - NỐI ÉP WR 929(240/240) |  | 62762110000.1310.0000.200. | 15222 | Cái | 16000 | 16000 | 42 800,000 | 684 800
|  |  |  | 3.70.76.007.VIE.00.000 |  | SPC - Băng keo cách điện hạ thế |  | 62762110000.1310.0000.200. | 15222 | Cuộn | 4000 | 4000 | 7 007,500 | 28 030
91 | 02.VH1.42.0083 |  | VTA.02_Đội quản lý lưới điện | QLLD2605S01188 Xuất SCTX PA 545 Đội QLLĐ | [5 empty] | 442 272
| 03.VH1.42.0083 | 2026-05-25
|  |  |  | 4.38.50.008.VIE.00.000 |  | SPC - Bu lông móc 16x250 |  | 62762110000.1310.0000.200. | 15222 | Cái | 1000 | 1000 | 31 383,000 | 31 383
|  |  |  | 3.20.22.430.VIE.00.000 |  | SPC - Kẹp treo cáp ABC cỡ 4x95mm2 |  | 62762110000.1310.0000.200. | 15222 | Cái | 1000 | 1000 | 26 926,000 | 26 926
|  |  |  | 3.20.31.095.000.00.000 |  | Nối bọc cách điện IPC 50-95 mm2 |  | 62762110000.1310.0000.200. | 15222 | Cái | 16000 | 16000 | 23 997,690 | 383 963
92 | 02.VH1.42.0084 |  | VTA.02_Đội quản lý lưới điện | QLLD2605S01186 Xuất SCTX PA 475 Đội QLLĐ | [5 empty] | 3 423 085
| 03.VH1.42.0084 | 2026-05-25
|  |  |  | 3.20.31.155.VIE.00.000 |  | SPC - Kẹp nối bọc cách điện IPC 150-150 mm2 |  | 62762110000.1310.0000.200. | 15222 | Cái | 10000 | 10000 | 68 027,800 | 680 278
|  |  |  | 5.44.80.125.VIE.00.000 |  | SPC - Đai thép và khoá đai10x0.4x1250mm |  | 62762110000.1310.0000.200. | 15222 | Bộ | 6000 | 6000 | 12 555,830 | 75 335
|  |  |  | 4.38.00.071.VIE.00.000 |  | SPC - Bu lông 16x600 |  | 62762110000.1310.0000.200. | 15222 | Cái | 2000 | 2000 | 52 000,000 | 104 000
|  |  |  | 3.15.25.025.VIE.00.000 |  | SPC - Cáp đồng trần xoắn C25mm2 |  | 62762110000.1310.0000.200. | 15222 | Kg | 8000 | 8000 | 313 834,000 | 2 510 672
|  |  |  | 3.10.08.004.VIE.00.000 |  | SPC - Sứ ống chỉ |  | 62762110000.1310.0000.200. | 15222 | Cái | 3000 | 3000 | 17 600,000 | 52 800
93 | 02.VH1.42.0085 |  | VTA.02_Đội quản lý lưới điện | QLLD2605S01189 Xuất SCTX PA 606 Đội QLLĐ | [5 empty] | 6 457 856
| 03.VH1.42.0085 | 2026-05-25
|  |  |  | 3.20.50.016.VIE.00.000 |  | SPC - Móc treo chữ U DK 16 |  | 62762110000.1310.0000.200. | 15222 | Cái | 8000 | 8000 | 34 283,880 | 274 271
|  |  |  | 4.38.10.006.VIE.00.000 |  | SPC - Bu lông VRS 16X450 |  | 62762110000.1310.0000.200. | 15222 | Cái | 3000 | 3000 | 47 500,000 | 142 500
|  |  |  | 3.20.50.018.VIE.00.000 |  | SPC - Móc treo chữ U DK 18 |  | 62762110000.1310.0000.200. | 15222 | Cái | 4000 | 4000 | 73 706,500 | 294 826
|  |  |  | 3.06.60.904.VIE.00.000 |  | SPC - Khung đỡ 4 sứ |  | 62762110000.1310.0000.200. | 15222 | Cái | 3000 | 3000 | 122 272,330 | 366 817
|  |  |  | 3.20.23.376.VIE.00.000 |  | SPC - Kẹp ngừng cáp 3U U50-120mm2 |  | 62762110000.1310.0000.200. | 15222 | Cái | 6000 | 6000 | 157 231,330 | 943 388
|  |  |  | 3.06.30.743.VIE.00.000 |  | SPC - Đà kép V 75x75x8 - 2400MM(đa năng) |  | 62762110000.1310.0000.200. | 15222 | Bộ | 2000 | 2000 | 1 533 983,000 | 3 067 966
|  |  |  | 3.10.88.824.VIE.00.000 |  | SPC - Cách điện treo polymer 24KV |  | 62762110000.1310.0000.200. | 15222 | Cái | 6000 | 6000 | 148 148,000 | 888 888
|  |  |  | 4.38.00.066.VIE.00.000 |  | SPC - Bu lông 16x350 |  | 62762110000.1310.0000.200. | 15222 | Cái | 8000 | 8000 | 28 000,000 | 224 000
|  |  |  | 3.10.08.004.VIE.00.000 |  | SPC - Sứ ống chỉ |  | 62762110000.1310.0000.200. | 15222 | Cái | 12000 | 12000 | 17 600,000 | 211 200
|  |  |  | 4.38.10.005.VIE.00.000 |  | SPC - Bu lông VRS 16x400 |  | 62762110000.1310.0000.200. | 15222 | Cái | 1000 | 1000 | 44 000,000 | 44 000
94 | 02.VH1.42.0086 |  | VTA.02_Đội quản lý lưới điện | QLLD2605S01198 Xuất SCTX TT 608 Đội QLLĐ | [5 empty] | 65 064 681
| 03.VH1.42.0086 | 2026-05-25
|  |  |  | 3.20.22.412.VIE.00.000 |  | SPC - Kẹp ngừng cáp LV-ABC tự treo 4x120mm2 |  | 62762110000.1310.0000.200. | 15222 | Cái | 2000 | 2000 | 29 583,500 | 59 167
|  |  |  | 3.20.22.431.VIE.00.000 |  | SPC - Kẹp treo cáp ABC cỡ 4x120mm2 |  | 62762110000.1310.0000.200. | 15222 | Cái | 18000 | 18000 | 22 200,000 | 399 600
|  |  |  | 3.15.74.312.VIE.00.000 |  | SPC - Cáp nhôm bọc vặn xoắn LV-ABC 0.6/1kV 3x120mm2 |  | 62762110000.1310.0000.200. | 15222 | Mét | 663000 | 663000 | 85 408,140 | 56 625 596
|  |  |  | 4.38.50.008.VIE.00.000 |  | SPC - Bu lông móc 16x250 |  | 62762110000.1310.0000.200. | 15222 | Cái | 22000 | 22000 | 31 382,640 | 690 418
|  |  |  | 3.20.22.430.VIE.00.000 |  | SPC - Kẹp treo cáp ABC cỡ 4x95mm2 |  | 62762110000.1310.0000.200. | 15222 | Cái | 2000 | 2000 | 26 926,000 | 53 852
|  |  |  | 3.15.42.050.VIE.00.000 |  | SPC - Cáp đồng bọc hạ thế CV 50mm2 |  | 62762110000.1310.0000.200. | 15222 | Mét | 22000 | 22000 | 145 600,000 | 3 203 200
|  |  |  | 3.20.05.892.VIE.00.000 |  | SPC - NỐI ÉP WR 929(240/240) |  | 62762110000.1310.0000.200. | 15222 | Cái | 9000 | 9000 | 42 800,000 | 385 200
|  |  |  | 3.20.31.095.000.00.000 |  | Nối bọc cách điện IPC 50-95 mm2 |  | 62762110000.1310.0000.200. | 15222 | Cái | 152000 | 152000 | 23 997,680 | 3 647 648
95 | 02.VH1.42.0087 |  | VTA.06_Đội tổng hợp Côn Đảo | THCD2605S01195 Xuất SCTX PA 448 Đội THCĐ | [5 empty] | 30 055 487
| 03.VH1.42.0087 | 2026-05-25
|  |  |  | 3.20.31.155.VIE.00.000 |  | SPC - Kẹp nối bọc cách điện IPC 150-150 mm2 |  | 62762110000.1310.0000.200. | 15222 | Cái | 6000 | 6000 | 68 027,830 | 408 167
|  |  |  | 3.20.84.185.VIE.00.000 |  | SPC - Đầu cosse ép đồng 185mm2 |  | 62762110000.1310.0000.200. | 15222 | Cái | 14000 | 14000 | 118 800,000 | 1 663 200
|  |  |  | 3.15.42.185.VIE.00.000 |  | SPC - Cáp đồng bọc hạ thế CV 185mm2 |  | 62762110000.1310.0000.200. | 15222 | Mét | 56000 | 56000 | 499 716,430 | 27 984 120
96 | 02.VH1.42.0088 |  | VTA.06_Đội tổng hợp Côn Đảo | THCD2605S01194 Xuất SCTX PA 300 Đội THCĐ | [5 empty] | 23 719 056
| 03.VH1.42.0088 | 2026-05-25
|  |  |  | 3.70.75.157.000.00.000 |  | Băng keo CĐ trung thế |  | 62762110000.1310.0000.200. | 15222 | Cuộn | 39000 | 39000 | 117 844,310 | 4 595 928
|  |  |  | 3.10.88.801.VIE.00.000 |  | SPC - Cách điện đứng polymer 35kV |  | 62762110000.1310.0000.200. | 15222 | Bộ | 33000 | 33000 | 564 488,730 | 18 628 128
|  |  |  | 3.20.54.771.VIE.00.000 |  | SPC - Giáp buộc cổ sứ đơn dây ACXH 70mm2 (dùng cho cách điện polymer) |  | 62762110000.1310.0000.200. | 15222 | Bộ | 9000 | 9000 | 55 000,000 | 495 000
97 | 02.VH1.42.0089 |  | VTA.02_Đội quản lý lưới điện | QLLD2605S01201 Xuất SCTX PA 615 Đội QLLĐ | [5 empty] | 51 926 798
| 03.VH1.42.0089 | 2026-05-26
|  |  |  | 4.38.30.002.VIE.00.000 |  | SPC - Bu lông mắt 16x250 |  | 62762110000.1310.0000.200. | 15222 | Cái | 4000 | 4000 | 38 077,250 | 152 309
|  |  |  | 3.20.07.832.VIE.00.000 |  | SPC - MỐI NỐI ÉP AS 150/19 |  | 62762110000.1310.0000.200. | 15222 | Cái | 7000 | 7000 | 162 321,710 | 1 136 252
|  |  |  | 3.20.22.412.VIE.00.000 |  | SPC - Kẹp ngừng cáp LV-ABC tự treo 4x120mm2 |  | 62762110000.1310.0000.200. | 15222 | Cái | 4000 | 4000 | 29 583,250 | 118 333
|  |  |  | 3.20.31.155.VIE.00.000 |  | SPC - Kẹp nối bọc cách điện IPC 150-150 mm2 |  | 62762110000.1310.0000.200. | 15222 | Cái | 20000 | 20000 | 68 027,800 | 1 360 556
|  |  |  | 4.38.50.008.VIE.00.000 |  | SPC - Bu lông móc 16x250 |  | 62762110000.1310.0000.200. | 15222 | Cái | 4000 | 4000 | 31 382,750 | 125 531
|  |  |  | 3.20.18.185.VIE.00.000 |  | SPC - Ống nối căng dây nhôm A 185mm2 |  | 62762110000.1310.0000.200. | 15222 | Cái | 1000 | 1000 | 203 860,000 | 203 860
|  |  |  | 3.20.80.120.VIE.00.000 |  | SPC - Đầu Cosse ép đồng nhôm 120mm2 |  | 62762110000.1310.0000.200. | 15222 | Cái | 4000 | 4000 | 102 327,750 | 409 311
|  |  |  | 3.20.22.432.VIE.00.000 |  | SPC - Kẹp treo cáp ABC cỡ 4x150mm2 |  | 62762110000.1310.0000.200. | 15222 | Cái | 4000 | 4000 | 20 892,500 | 83 570
|  |  |  | 3.70.76.007.VIE.00.000 |  | SPC - Băng keo cách điện hạ thế |  | 62762110000.1310.0000.200. | 15222 | Cuộn | 10000 | 10000 | 7 007,600 | 70 076
|  |  |  | 3.15.74.150.VIE.00.000 |  | SPC - Cáp nhôm bọc vặn xoắn LV - ABC 0.6/1KV 4x150mm2 |  | 62762110000.1310.0000.200. | 15222 | Mét | 279000 | 279000 | 173 000,000 | 48 267 000
98 | 02.VH1.42.0090 |  | VTA.02_Đội quản lý lưới điện | QLLD2605S01202 Xuất SCTX PA 302 Đội QLLĐ | [5 empty] | 11 259 873
| 03.VH1.42.0090 | 2026-05-26
|  |  |  | 3.25.46.055.VIE.00.000 |  | SPC - Đầu cáp ngầm 24kV 3x50mm2 ngoài trời |  | 62762110000.1310.0000.200. | 15222 | Bộ | 2000 | 2000 | 5 520 000,000 | 11 040 000
|  |  |  | 3.20.84.050.VIE.00.000 |  | SPC - Đầu cosse ép đồng 50mm2 |  | 62762110000.1310.0000.200. | 15222 | Cái | 6000 | 6000 | 36 645,500 | 219 873
99 | 02.VH1.42.0091 |  | VTA.02_Đội quản lý lưới điện | QLLD2605S01212 Xuất SCTX Theo TT 636 Đội QLLĐ | [5 empty] | 3 468 903
| 03.VH1.42.0091 | 2026-05-30
|  |  |  | 4.90.80.400.000.00.000 |  | Chụp đầu cực FCO |  | 62762110000.1310.0000.200. | 15222 | Cái | 1000 | 1000 | 157 500,000 | 157 500
|  |  |  | 3.70.75.159.000.00.AXX |  | Băng keo CĐ trung thế (9,1m) |  | 62762110000.1310.0000.200. | 15222 | Cuộn | 3000 | 3000 | 145 000,000 | 435 000
|  |  |  | 8.32.42.032.000.00.000 |  | Nôm inox bọc thân trụ (chống động vật gây sự cố) |  | 62762110000.1310.0000.200. | 15222 | Bộ | 2000 | 2000 | 334 401,500 | 668 803
|  |  |  | 5.80.51.019.000.00.000 |  | Nắp chụp dao cách ly |  | 62762110000.1310.0000.200. | 15222 | Bộ | 1000 | 1000 | 940 000,000 | 940 000
|  |  |  | 4.90.80.009.VIE.00.000 |  | SPC - Nắp chụp LA |  | 62762110000.1310.0000.200. | 15222 | Cái | 6000 | 6000 | 29 400,000 | 176 400
|  |  |  | 3.20.84.185.VIE.00.000 |  | SPC - Đầu cosse ép đồng 185mm2 |  | 62762110000.1310.0000.200. | 15222 | Cái | 9000 | 9000 | 118 800,000 | 1 069 200
|  |  |  | 3.20.94.742.000.00.000 |  | Dây đai inox 1200*20*0.4mm |  | 62762110000.1310.0000.200. | 15222 | Cái | 4000 | 4000 | 4 300,000 | 17 200
|  |  |  | 3.20.94.010.000.00.000 |  | Khóa đai inox |  | 62762110000.1310.0000.200. | 15222 | Cái | 4000 | 4000 | 1 200,000 | 4 800
Mục đích: Xuất kho cho AT_BHLĐ | [9 empty] | 825 931 000
100 | 02.VH1.68.0001 |  |  | Xuất BHLĐ 6 tháng cuối năm 2025 + quý 1 năm 2026 Phòng Kỹ thuật an toàn | [5 empty] | 5 362 000
| 03.VH1.68.0001 | 2026-01-29
|  |  |  | 8.90.20.500.000.00.000 |  | Bộ quần áo BHLĐ |  | 64293000000.1310.0000.880. | 1531 | Bộ | 3000 | 3000 | 489 000,000 | 1 467 000
|  |  |  | 8.90.20.500.000.00.000 |  | Bộ quần áo BHLĐ |  | 64293000000.1310.0000.880. | 1531 | Bộ | 5000 | 5000 | 489 000,000 | 2 445 000
|  |  |  | 8.90.30.412.000.00.000 |  | Nón BHLĐ |  | 64293000000.1310.0000.880. | 15222 | Cái | 5000 | 5000 | 290 000,000 | 1 450 000
101 | 02.VH1.68.0002 |  |  | Xuất BHLĐ 6 tháng cuối năm 2025 + quý 1 năm 2026 cho Văn Phòng | [5 empty] | 13 549 000
| 03.VH1.68.0002 | 2026-01-29
|  |  |  | 8.90.40.100.000.00.000 |  | găng tay vải |  | 64293000000.1310.0000.880. | 1531 | Đôi | 54000 | 54000 | 65 000,000 | 3 510 000
|  |  |  | 8.90.20.500.000.00.000 |  | Bộ quần áo BHLĐ |  | 64293000000.1310.0000.880. | 1531 | Bộ | 13000 | 13000 | 489 000,000 | 6 357 000
|  |  |  | 8.90.60.050.000.00.000 |  | kính trắng bhlđ |  | 64293000000.1310.0000.880. | 1531 | Cái | 13000 | 13000 | 27 000,000 | 351 000
|  |  |  | 8.90.50.202.000.00.000 |  | Giày BHLĐ |  | 64293000000.1310.0000.880. | 15222 | Đôi | 13000 | 13000 | 87 000,000 | 1 131 000
|  |  |  | 8.90.30.412.000.00.000 |  | Nón BHLĐ |  | 64293000000.1310.0000.880. | 15222 | Cái | 5000 | 5000 | 290 000,000 | 1 450 000
|  |  |  | 8.90.20.116.000.00.000 |  | Bộ quần & áo mưa |  | 64293000000.1310.0000.880. | 1531 | Bộ | 5000 | 5000 | 150 000,000 | 750 000
102 | 02.VH1.68.0003 |  |  | Xuất BHLĐ 6 tháng cuối năm 2025 + quý 1 năm 2026 Phòng Kinh doanh | [5 empty] | 34 374 000
| 03.VH1.68.0003 | 2026-01-29
|  |  |  | 8.90.40.100.000.00.000 |  | găng tay vải |  | 64293000000.1310.0000.880. | 1531 | Đôi | 101000 | 101000 | 65 000,000 | 6 565 000
|  |  |  | 8.90.20.500.000.00.000 |  | Bộ quần áo BHLĐ |  | 64293000000.1310.0000.880. | 1531 | Bộ | 31000 | 31000 | 489 000,000 | 15 159 000
|  |  |  | 8.90.60.050.000.00.000 |  | kính trắng bhlđ |  | 64293000000.1310.0000.880. | 1531 | Cái | 30000 | 30000 | 27 000,000 | 810 000
|  |  |  | 8.90.50.202.000.00.000 |  | Giày BHLĐ |  | 64293000000.1310.0000.880. | 15222 | Đôi | 40000 | 40000 | 87 000,000 | 3 480 000
|  |  |  | 8.90.30.412.000.00.000 |  | Nón BHLĐ |  | 64293000000.1310.0000.880. | 15222 | Cái | 19000 | 19000 | 290 000,000 | 5 510 000
|  |  |  | 8.90.20.116.000.00.000 |  | Bộ quần & áo mưa |  | 64293000000.1310.0000.880. | 1531 | Bộ | 19000 | 19000 | 150 000,000 | 2 850 000
103 | 02.VH1.68.0004 |  | VTA.03_Đội vận hành lưới điện | Xuất BHLĐ 6 tháng cuối năm 2025 + quý 1 năm 2026 Đội Vận hành LĐ | [5 empty] | 253 332 000
| 03.VH1.68.0004 | 2026-01-29
|  |  |  | 8.90.40.100.000.00.000 |  | găng tay vải |  | 64293000000.1310.0000.880. | 1531 | Đôi | 982000 | 982000 | 65 000,000 | 63 830 000
|  |  |  | 8.90.20.500.000.00.000 |  | Bộ quần áo BHLĐ |  | 64293000000.1310.0000.880. | 1531 | Bộ | 278000 | 278000 | 489 000,000 | 135 942 000
|  |  |  | 8.90.60.050.000.00.000 |  | kính trắng bhlđ |  | 64293000000.1310.0000.880. | 1531 | Cái | 84000 | 84000 | 27 000,000 | 2 268 000
|  |  |  | 8.90.50.202.000.00.000 |  | Giày BHLĐ |  | 64293000000.1310.0000.880. | 15222 | Đôi | 276000 | 276000 | 87 000,000 | 24 012 000
|  |  |  | 8.90.30.412.000.00.000 |  | Nón BHLĐ |  | 64293000000.1310.0000.880. | 15222 | Cái | 62000 | 62000 | 290 000,000 | 17 980 000
|  |  |  | 8.90.20.116.000.00.000 |  | Bộ quần & áo mưa |  | 64293000000.1310.0000.880. | 1531 | Bộ | 62000 | 62000 | 150 000,000 | 9 300 000
104 | 02.VH1.68.0005 |  | VTA.02_Đội quản lý lưới điện | Xuất BHLĐ 6 tháng cuối năm 2025 + quý 1 năm 2026 Đội QL lưới điện | [5 empty] | 215 687 000
| 03.VH1.68.0005 | 2026-01-29
|  |  |  | 8.90.40.100.000.00.000 |  | găng tay vải |  | 64293000000.1310.0000.880. | 1531 | Đôi | 936000 | 936000 | 65 000,000 | 60 840 000
|  |  |  | 8.90.20.500.000.00.000 |  | Bộ quần áo BHLĐ |  | 64293000000.1310.0000.880. | 1531 | Bộ | 233000 | 233000 | 489 000,000 | 113 937 000
|  |  |  | 8.90.60.050.000.00.000 |  | kính trắng bhlđ |  | 64293000000.1310.0000.880. | 1531 | Cái | 78000 | 78000 | 27 000,000 | 2 106 000
|  |  |  | 8.90.50.202.000.00.000 |  | Giày BHLĐ |  | 64293000000.1310.0000.880. | 15222 | Đôi | 222000 | 222000 | 87 000,000 | 19 314 000
|  |  |  | 8.90.30.412.000.00.000 |  | Nón BHLĐ |  | 64293000000.1310.0000.880. | 15222 | Cái | 31000 | 31000 | 290 000,000 | 8 990 000
|  |  |  | 8.90.20.116.000.00.000 |  | Bộ quần & áo mưa |  | 64293000000.1310.0000.880. | 1531 | Bộ | 70000 | 70000 | 150 000,000 | 10 500 000
105 | 02.VH1.68.0006 |  | VTA.01_Đội quản lý hệ thống đo đếm | Xuất BHLĐ 6 tháng cuối năm 2025 + quý 1 năm 2026 Đội QLHT Đo đếm | [5 empty] | 107 001 000
| 03.VH1.68.0006 | 2026-01-29
|  |  |  | 8.90.40.100.000.00.000 |  | găng tay vải |  | 64293000000.1310.0000.880. | 1531 | Đôi | 381000 | 381000 | 65 000,000 | 24 765 000
|  |  |  | 8.90.20.500.000.00.000 |  | Bộ quần áo BHLĐ |  | 64293000000.1310.0000.880. | 1531 | Bộ | 129000 | 129000 | 489 000,000 | 63 081 000
|  |  |  | 8.90.60.050.000.00.000 |  | kính trắng bhlđ |  | 64293000000.1310.0000.880. | 1531 | Cái | 66000 | 66000 | 27 000,000 | 1 782 000
|  |  |  | 8.90.50.202.000.00.000 |  | Giày BHLĐ |  | 64293000000.1310.0000.880. | 15222 | Đôi | 129000 | 129000 | 87 000,000 | 11 223 000
|  |  |  | 8.90.20.116.000.00.000 |  | Bộ quần & áo mưa |  | 64293000000.1310.0000.880. | 1531 | Bộ | 41000 | 41000 | 150 000,000 | 6 150 000
106 | 02.VH1.68.0007 |  | VTA.04_Đội thu ghi | Xuất BHLĐ 6 tháng cuối năm 2025 + quý 1 năm 2026 Đội QL thu ghi | [5 empty] | 52 068 000
| 03.VH1.68.0007 | 2026-01-29
|  |  |  | 8.90.20.500.000.00.000 |  | Bộ quần áo BHLĐ |  | 64293000000.1310.0000.880. | 1531 | Bộ | 58000 | 58000 | 489 000,000 | 28 362 000
|  |  |  | 8.90.60.050.000.00.000 |  | kính trắng bhlđ |  | 64293000000.1310.0000.880. | 1531 | Cái | 36000 | 36000 | 27 000,000 | 972 000
|  |  |  | 8.90.50.202.000.00.000 |  | Giày BHLĐ |  | 64293000000.1310.0000.880. | 15222 | Đôi | 62000 | 62000 | 87 000,000 | 5 394 000
|  |  |  | 8.90.20.116.000.00.000 |  | Bộ quần & áo mưa |  | 64293000000.1310.0000.880. | 1531 | Bộ | 22000 | 22000 | 150 000,000 | 3 300 000
|  |  |  | 8.90.40.100.000.00.000 |  | găng tay vải |  | 64293000000.1310.0000.880. | 1531 | Đôi | 216000 | 216000 | 65 000,000 | 14 040 000
107 | 02.VH1.68.0008 |  | VTA.05_Đội dịch vụ khách hàng | Xuất BHLĐ 6 tháng cuối năm 2025 + quý 1 năm 2026 Đội DV Khách hàng | [5 empty] | 15 084 000
| 03.VH1.68.0008 | 2026-01-29
|  |  |  | 8.90.20.500.000.00.000 |  | Bộ quần áo BHLĐ |  | 64293000000.1310.0000.880. | 1531 | Bộ | 23000 | 23000 | 489 000,000 | 11 247 000
|  |  |  | 8.90.60.050.000.00.000 |  | kính trắng bhlđ |  | 64293000000.1310.0000.880. | 1531 | Cái | 23000 | 23000 | 27 000,000 | 621 000
|  |  |  | 8.90.50.202.000.00.000 |  | Giày BHLĐ |  | 64293000000.1310.0000.880. | 15222 | Đôi | 18000 | 18000 | 87 000,000 | 1 566 000
|  |  |  | 8.90.20.116.000.00.000 |  | Bộ quần & áo mưa |  | 64293000000.1310.0000.880. | 1531 | Bộ | 11000 | 11000 | 150 000,000 | 1 650 000
108 | 02.VH1.68.0009 |  | VTA.06_Đội tổng hợp Côn Đảo | Xuất BHLĐ 6 tháng cuối năm 2025 + quý 1 năm 2026 Đội QLVHTH ĐK Côn Đảo | [5 empty] | 115 788 000
| 03.VH1.68.0009 | 2026-01-29
|  |  |  | 8.90.40.100.000.00.000 |  | găng tay vải |  | 64293000000.1310.0000.880. | 1531 | Đôi | 558000 | 558000 | 65 000,000 | 36 270 000
|  |  |  | 8.90.20.500.000.00.000 |  | Bộ quần áo BHLĐ |  | 64293000000.1310.0000.880. | 1531 | Bộ | 125000 | 125000 | 489 000,000 | 61 125 000
|  |  |  | 8.90.60.050.000.00.000 |  | kính trắng bhlđ |  | 64293000000.1310.0000.880. | 1531 | Cái | 48000 | 48000 | 27 000,000 | 1 296 000
|  |  |  | 8.90.50.202.000.00.000 |  | Giày BHLĐ |  | 64293000000.1310.0000.880. | 15222 | Đôi | 131000 | 131000 | 87 000,000 | 11 397 000
|  |  |  | 8.90.20.116.000.00.000 |  | Bộ quần & áo mưa |  | 64293000000.1310.0000.880. | 1531 | Bộ | 38000 | 38000 | 150 000,000 | 5 700 000
109 | 02.VH1.68.0010 |  |  | Xuất BHLĐ 6 tháng cuối năm 2025 + quý 1 năm 2026 Phòng QLĐT | [5 empty] | 1 050 000
| 03.VH1.68.0010 | 2026-01-29
|  |  |  | 8.90.20.116.000.00.000 |  | Bộ quần & áo mưa |  | 64293000000.1310.0000.880. | 1531 | Bộ | 7000 | 7000 | 150 000,000 | 1 050 000
110 | 02.VH1.68.0011 |  | VTA.06_Đội tổng hợp Côn Đảo | Xuất BHLĐ QUÝ 1,2 năm 2025 và quy1,2 năm 2026 đội THVHLĐ Côn Đảo | [5 empty] | 5 510 000
| 03.VH1.68.0011 | 2026-01-30
|  |  |  | 8.90.30.412.000.00.000 |  | Nón BHLĐ |  | 64293000000.1310.0000.880. | 15222 | Cái | 19000 | 19000 | 290 000,000 | 5 510 000
111 | 02.VH1.68.0012 |  |  | Xuất BHLĐ cho phòng Kỹ thuật An toàn | [5 empty] | 750 000
| 03.VH1.68.0012 | 2026-01-30
|  |  |  | 8.90.20.116.000.00.000 |  | Bộ quần & áo mưa |  | 64293000000.1310.0000.880. | 1531 | Bộ | 5000 | 5000 | 150 000,000 | 750 000
112 | 02.VH1.68.0013 |  | VTA.04_Đội thu ghi | QLTG-Xuất PTBVCN cho Đội thu ghi phục vụ công tác | [5 empty] | 6 376 000
| 03.VH1.68.0013 | 2026-04-07
|  |  |  | 8.90.40.100.000.00.000 |  | găng tay vải |  | 64293000000.1310.0000.880. | 1531 | Đôi | 12000 | 12000 | 65 000,000 | 780 000
|  |  |  | 8.90.20.500.000.00.000 |  | Bộ quần áo BHLĐ |  | 64293000000.1310.0000.880. | 1531 | Bộ | 8000 | 8000 | 489 000,000 | 3 912 000
|  |  |  | 8.90.60.050.000.00.000 |  | kính trắng bhlđ |  | 64293000000.1310.0000.880. | 1531 | Cái | 4000 | 4000 | 27 000,000 | 108 000
|  |  |  | 8.90.50.202.000.00.000 |  | Giày BHLĐ |  | 64293000000.1310.0000.880. | 15222 | Đôi | 8000 | 8000 | 87 000,000 | 696 000
|  |  |  | 8.90.30.412.000.00.000 |  | Nón BHLĐ |  | 64293000000.1310.0000.880. | 15222 | Cái | 2000 | 2000 | 290 000,000 | 580 000
|  |  |  | 8.90.20.116.000.00.000 |  | Bộ quần & áo mưa |  | 64293000000.1310.0000.880. | 1531 | Bộ | 2000 | 2000 | 150 000,000 | 300 000
Mục đích: Xuất kho công cụ dụng cụ | [9 empty] | 1 346 775 185
113 | 02.VH1.51.0001 |  | VTA.01_Đội quản lý hệ thống đo đếm | Xuất CCDC máy quét mã vạch cho đội QLHT Đo đếm- Nguyễn Xuân Quang | [5 empty] | 9 000 000
| 03.VH1.51.0001 | 2026-02-07
|  |  |  | 5.98.00.298.000.00.000 |  | Máy in nhãn mã vạch |  | 64230000000.1310.0000.200. | 15222 | Cái | 4000 | 4000 | 2 250 000,000 | 9 000 000
114 | 02.VH1.51.0002 |  |  | Xuất CCDC cho Văn phòng Công ty phục vụ tại các phòng họp Cọng ty- Đặng Tuấn Anh | [5 empty] | 105 225 926
| 03.VH1.51.0002 | 2026-02-07
|  |  |  | 4.94.60.380.000.00.000 |  | Loa kéo di động |  | 64230000000.1310.0000.200. | 15222 | Cái | 5000 | 5000 | 7 500 000,000 | 37 500 000
|  |  |  | 5.98.00.902.000.00.000 |  | Webcam Logitech |  | 64230000000.1310.0000.200. | 15222 | Cái | 5000 | 5000 | 5 185 185,200 | 25 925 926
|  |  |  | 5.90.02.073.CHN.00.000 |  | SPC - Màn hình LCD sam sung 20 inch LED |  | 64230000000.1310.0000.200. | 1531 | Cái | 4000 | 4000 | 10 450 000,000 | 41 800 000
115 | 02.VH1.51.0003 |  | VTA.04_Đội thu ghi | Xuất CCDC (Laptop, Máy lạnh) cho đội thu ghi - Nguyễn Thành Phong | [5 empty] | 37 615 926
| 03.VH1.51.0003 | 2026-02-07
|  |  |  | 4.94.80.311.000.00.000 |  | máy điều hòa nhiệt độ 1,5 hp |  | 64230000000.1310.0000.200. | 1531 | Cái | 2000 | 2000 | 9 712 963,000 | 19 425 926
|  |  |  | 5.96.00.400.000.00.000 |  | Máy tính xách tay Gigabyte core i5 |  | 64230000000.1310.0000.200. | 15222 | Bộ | 1000 | 1000 | 18 190 000,000 | 18 190 000
116 | 02.VH1.51.0004 |  | VTA.04_Đội thu ghi | Xuất phụ kiện lắp máy lạnh cho Đội thu ghi vật tư lắp | [5 empty] | 4 800 000
| 03.VH1.51.0004 | 2026-02-26
|  |  |  | 4.94.80.315.000.00.000 |  | ống đồng dẫn lạnh |  | 64230000000.1310.0000.200. | 1531 | Mét | 22000 | 22000 | 218 181,820 | 4 800 000
117 | 02.VH1.51.0005 |  |  | Xuất máy tính bảng (Lê Xuân Tuấn Tú,Trần Thị Thu Phương,Hoàng Văn Thắng); điện thoại (Lê Thanh Thảo,Võ Lê Hòa,Ng Thị Hồng Nhung,Lê Phúc Hâu,Lý Hồng Hải,Nguyễn Đăng Huy) cho P.Kinh doanh | [5 empty] | 149 196 000
| 03.VH1.51.0005 | 2026-03-09
|  |  |  | 5.86.90.125.000.00.000 |  | Điện thoại di động Samsung |  | 64230000000.1310.0000.200. | 15222 | Cái | 6000 | 6000 | 15 770 000,000 | 94 620 000
|  |  |  | 5.98.00.685.000.00.000 |  | Máy tính bảng Samsung |  | 64230000000.1310.0000.200. | 15222 | Cái | 3000 | 3000 | 14 292 000,000 | 42 876 000
|  |  |  | 5.98.00.404.000.00.000 |  | Sim điện thoại 4G |  | 64230000000.1310.0000.200. | 15222 | Cái | 9000 | 9000 | 1 300 000,000 | 11 700 000
118 | 02.VH1.51.0006 |  |  | Xuất máy tính bảng (Nguyễn Thành Phong,Đỗ Hiếu Lễ,Nguyễn Thị Thu Sương) và điện thoại di động + sim (Đường Vũ Luân) cho Đội QLTG | [5 empty] | 63 846 000
| 03.VH1.51.0006 | 2026-03-09
|  |  |  | 5.86.90.125.000.00.000 |  | Điện thoại di động Samsung |  | 64230000000.1310.0000.200. | 15222 | Cái | 1000 | 1000 | 15 770 000,000 | 15 770 000
|  |  |  | 5.98.00.685.000.00.000 |  | Máy tính bảng Samsung |  | 64230000000.1310.0000.200. | 15222 | Cái | 3000 | 3000 | 14 292 000,000 | 42 876 000
|  |  |  | 5.98.00.404.000.00.000 |  | Sim điện thoại 4G |  | 64230000000.1310.0000.200. | 15222 | Cái | 4000 | 4000 | 1 300 000,000 | 5 200 000
119 | 02.VH1.51.0007 |  |  | Xuất máy tính bảng (Phan Văn Đỉnh,Nguyễn Hữu Hợp,Phí Ngọc Tới,Nguyễn Xuân Nhân,Trần Quang Thịnh) và điện thoại di động + sim (Chu Minh Đạo,Trịnh Thuận Phú,Hà Nhữ Cường) cho Đội QLHTDD | [5 empty] | 129 170 000
| 03.VH1.51.0007 | 2026-03-09
|  |  |  | 5.86.90.125.000.00.000 |  | Điện thoại di động Samsung |  | 64230000000.1310.0000.200. | 15222 | Cái | 3000 | 3000 | 15 770 000,000 | 47 310 000
|  |  |  | 5.98.00.685.000.00.000 |  | Máy tính bảng Samsung |  | 64230000000.1310.0000.200. | 15222 | Cái | 5000 | 5000 | 14 292 000,000 | 71 460 000
|  |  |  | 5.98.00.404.000.00.000 |  | Sim điện thoại 4G |  | 64230000000.1310.0000.200. | 15222 | Cái | 8000 | 8000 | 1 300 000,000 | 10 400 000
120 | 02.VH1.51.0008 |  |  | Xuất máy tính bảng (Nguyễn Đức Minh, Nguyễn Đình Hanh,Nguyễn Văn Huy) và điện thoại di động + sim (Phan Thế Vinh) cho P.KTAT | [5 empty] | 63 846 000
| 03.VH1.51.0008 | 2026-03-09
|  |  |  | 5.86.90.125.000.00.000 |  | Điện thoại di động Samsung |  | 64230000000.1310.0000.200. | 15222 | Cái | 1000 | 1000 | 15 770 000,000 | 15 770 000
|  |  |  | 5.98.00.685.000.00.000 |  | Máy tính bảng Samsung |  | 64230000000.1310.0000.200. | 15222 | Cái | 3000 | 3000 | 14 292 000,000 | 42 876 000
|  |  |  | 5.98.00.404.000.00.000 |  | Sim điện thoại 4G |  | 64230000000.1310.0000.200. | 15222 | Cái | 4000 | 4000 | 1 300 000,000 | 5 200 000
121 | 02.VH1.51.0009 |  |  | Xuất máy tính bảng (Tô Linh Vũ,Huỳnh Đức Thành, Bùi Xuân Vang,Nguyễn Quang Tuyên) và điện thoại di động + sim (Nguyễn Cao Trọng, Lê Thanh Tùng, Bùi Xuân Cường) cho Đội VHLĐ | [5 empty] | 113 578 000
| 03.VH1.51.0009 | 2026-03-09
|  |  |  | 5.86.90.125.000.00.000 |  | Điện thoại di động Samsung |  | 64230000000.1310.0000.200. | 15222 | Cái | 3000 | 3000 | 15 770 000,000 | 47 310 000
|  |  |  | 5.98.00.685.000.00.000 |  | Máy tính bảng Samsung |  | 64230000000.1310.0000.200. | 15222 | Cái | 4000 | 4000 | 14 292 000,000 | 57 168 000
|  |  |  | 5.98.00.404.000.00.000 |  | Sim điện thoại 4G |  | 64230000000.1310.0000.200. | 15222 | Cái | 7000 | 7000 | 1 300 000,000 | 9 100 000
122 | 02.VH1.51.0010 |  |  | Xuất máy tính bảng (P H Đức,L A Tuấn, H V Hiền,Tr G Nam, L H Danh, Ng H Hưng, L T Thiện,Ng Đ Minh, Ng C Bình, Tr Ng Hiền, Ng V Dũng) và Điện thoại di động + sim(NgVKhải,TrTViệt,VHPhước,DSTùng) cho QLLĐ | [5 empty] | 239 792 000
| 03.VH1.51.0010 | 2026-03-09
|  |  |  | 5.86.90.125.000.00.000 |  | Điện thoại di động Samsung |  | 64230000000.1310.0000.200. | 15222 | Cái | 4000 | 4000 | 15 770 000,000 | 63 080 000
|  |  |  | 5.98.00.685.000.00.000 |  | Máy tính bảng Samsung |  | 64230000000.1310.0000.200. | 15222 | Cái | 11000 | 11000 | 14 292 000,000 | 157 212 000
|  |  |  | 5.98.00.404.000.00.000 |  | Sim điện thoại 4G |  | 64230000000.1310.0000.200. | 15222 | Cái | 15000 | 15000 | 1 300 000,000 | 19 500 000
123 | 02.VH1.51.0011 |  |  | Xuất máy tính bảng (Tr M Triều,Ng T Thạo, Ng T Tuấn, D K Quang, Tr T Phong, V M Trường,Ng H Minh, Tr H Trọng) và điện thoại di động + sim (Ng C Thủy,Tr T H Thương, Ng V Quảng, H V Hiền) cho Côn Đảo | [5 empty] | 193 016 000
| 03.VH1.51.0011 | 2026-03-09
|  |  |  | 5.86.90.125.000.00.000 |  | Điện thoại di động Samsung |  | 64230000000.1310.0000.200. | 15222 | Cái | 4000 | 4000 | 15 770 000,000 | 63 080 000
|  |  |  | 5.98.00.685.000.00.000 |  | Máy tính bảng Samsung |  | 64230000000.1310.0000.200. | 15222 | Cái | 8000 | 8000 | 14 292 000,000 | 114 336 000
|  |  |  | 5.98.00.404.000.00.000 |  | Sim điện thoại 4G |  | 64230000000.1310.0000.200. | 15222 | Cái | 12000 | 12000 | 1 300 000,000 | 15 600 000
124 | 02.VH1.51.0012 |  |  | Xuất máy tính bảng (Hoàng Viết Văn, lê Minh Tuấn) và điện thoại di động + sim ( Hà Anh Hùng, Trần Quốc Huy) cho Đội DVKH | [5 empty] | 65 324 000
| 03.VH1.51.0012 | 2026-03-10
|  |  |  | 5.86.90.125.000.00.000 |  | Điện thoại di động Samsung |  | 64230000000.1310.0000.200. | 15222 | Cái | 2000 | 2000 | 15 770 000,000 | 31 540 000
|  |  |  | 5.98.00.685.000.00.000 |  | Máy tính bảng Samsung |  | 64230000000.1310.0000.200. | 15222 | Cái | 2000 | 2000 | 14 292 000,000 | 28 584 000
|  |  |  | 5.98.00.404.000.00.000 |  | Sim điện thoại 4G |  | 64230000000.1310.0000.200. | 15222 | Cái | 4000 | 4000 | 1 300 000,000 | 5 200 000
125 | 02.VH1.51.0013 |  |  | Xuất kho Ổ cứng và chuột vi tính cho P. Kế hoạch Vật tư phục vụ SXKD | [5 empty] | 1 700 000
| 03.VH1.51.0013 | 2026-03-16
|  |  |  | 5.98.00.103.000.00.000 |  | Chuột máy tính |  | 64230000000.1310.0000.200. | 15222 | Cái | 1000 | 1000 | 320 000,000 | 320 000
|  |  |  | 5.98.00.256.000.00.000 |  | Ổ cứng SSD 256 GB |  | 64230000000.1310.0000.200. | 15222 | Cái | 1000 | 1000 | 1 380 000,000 | 1 380 000
126 | 02.VH1.51.0014 |  |  | 25009-Xuất máy tính để bàn HP Pro SFF 400 G9 theo Hđơn 00000014 ngày 26/03/26 cho P.QLĐT MSCT: F02F02F02.LT0K.25009 - Trần Nghiêm Xuân Sơn | [5 empty] | 20 950 000
| 03.VH1.51.0014 | 2026-04-02
|  |  |  | 5.96.00.311.000.00.000 |  | Máy tính để bàn HP EliteDesk 800 G6 (core i7, Ram 16GB, SSD512GB, case, nguồn, chuột, bàn phím) |  | 13681000000.0000.0000.000.0829 | 15222 | Bộ | 1000 | 1000 | 20 950 000,000 | 20 950 000
127 | 02.VH1.51.0015 |  |  | KHVT-Xuất máy tính xách tay Dell (Trần Minh Tiến), màn hình Dell (Nguyễn Thị Hiệp), máy scan canon (Đinh Thị Tú Oanh) theo HĐơn 00000052 ngày 21/04/2026 - CTY Khách Đế - P.KHVT | [5 empty] | 33 400 000
| 03.VH1.51.0015 | 2026-04-21
|  |  |  | 5.98.00.392.000.00.000 |  | Màn hình LCD 27 inch |  | 33195000000.0000.0000.000. | 15222 | Cái | 1000 | 1000 | 3 600 000,000 | 3 600 000
|  |  |  | 5.98.00.783.000.00.000 |  | Máy tính để bàn Dell core i5 |  | 33195000000.0000.0000.000. | 15222 | Cái | 1000 | 1000 | 19 900 000,000 | 19 900 000
|  |  |  | 5.98.00.722.000.00.000 |  | Máy scan Canon |  | 33195000000.0000.0000.000. | 15222 | Cái | 1000 | 1000 | 9 900 000,000 | 9 900 000
128 | 02.VH1.51.0016 |  |  | VPCT_Xuất Bảng điện LED cổng P5 Kirin ngoài trời (ngang 4.54m x cao 0.84m) cho Văn phòng phục vụ tuyên truyền | [5 empty] | 27 432 000
| 03.VH1.51.0016 | 2026-04-29
|  |  |  | 8.92.15.107.000.00.000 |  | Bảng nhận diện thương hiệu |  | 64230000000.1310.0000.200. | 1531 | Cái | 1000 | 1000 | 27 432 000,000 | 27 432 000
129 | 02.VH1.51.0017 |  |  | KHVT-Xuất máy tính xách tay Dell INS14 5440 (Trầm Minh Tiến), màn hình Dell (Nguyễn Thị Hiệp), máy scan canon (Đinh Thị Tú Oanh) theo HĐơn 00000052 ngày 21/4/2026 - Cty Khách Đế - P.KHVT | [5 empty] | 33 400 000
| 03.VH1.51.0017 | 2026-04-29
|  |  |  | 5.98.00.392.000.00.000 |  | Màn hình LCD 27 inch |  | 64230000000.1310.0000.200. | 15222 | Cái | 1000 | 1000 | 3 600 000,000 | 3 600 000
|  |  |  | 5.98.00.867.000.00.000 |  | Laptop DELL INSPIRON |  | 64230000000.1310.0000.200. | 15222 | Cái | 1000 | 1000 | 19 900 000,000 | 19 900 000
|  |  |  | 5.98.00.722.000.00.000 |  | Máy scan Canon |  | 64230000000.1310.0000.200. | 15222 | Cái | 1000 | 1000 | 9 900 000,000 | 9 900 000
130 | 02.VH1.51.0018 |  |  | VPCT_Xuất máy tính để bàn HP Pro Tower 280 G9 PCI (bao gồm màn hình Dell) cho Huỳnh Thị Phương Thu - P.KTCNS theo Hđơn 00000080 ngày 14/5/26 - Cty Khách Đế | [5 empty] | 23 500 000
| 03.VH1.51.0018 | 2026-05-19
|  |  |  | 5.98.00.321.000.00.000 |  | Máy tính để bàn (Mainboard, CPU core i5, SSD 512 GB, RAM 8GB, Case, nguồn, màn hình LCD) |  | 64230000000.1310.0000.200. | 15222 | Bộ | 1000 | 1000 | 23 500 000,000 | 23 500 000
131 | 02.VH1.51.0019 |  |  | VPCT Xuất ghế xoay phục vụ công việc Văn phòng | [5 empty] | 5 833 333
| 03.VH1.51.0019 | 2026-05-22
|  |  |  | 4.94.70.206.000.00.000 |  | Ghế xoay lớn |  | 64230000000.1310.0000.200. | 1531 | Cái | 1000 | 1000 | 5 833 333,000 | 5 833 333
132 | 02.VH1.51.0020 |  | VTA.01_Đội quản lý hệ thống đo đếm | VPCT- Xuất máy tính xách tay Dell 14 DC14250, Core 7 - 150U cho Nguyễn Đình Thái - Đội QLHTĐĐ | [5 empty] | 26 150 000
| 03.VH1.51.0020 | 2026-05-27
|  |  |  | 5.98.00.877.000.00.000 |  | Máy tính xách tay Dell |  | 64230000000.1310.0000.200. | 15222 | Bộ | 1000 | 1000 | 26 150 000,000 | 26 150 000
Mục đích: Xuất kho vật tư điều chỉnh chứng từ | [9 empty] | 23 587 392
133 | 02.VH1.67.0001 |  |  | VTA26011N05025-Xuất vật tư điều chỉnh vật tư lắp DCU theo PN:01.VH1.11.0006 | [5 empty] | 22 878 430
| 03.VH1.67.0001 | 2026-01-30
|  |  |  | 3.46.05.032.CHN.00.000 |  | SPC - Máy cắt hạ thế (MCB) 1 cực 32A |  | 33195000000.0000.0000.000. | 1531 | Cái | 150000 | 150000 | 24 228,880 | 3 634 332
|  |  |  | 3.60.90.109.VIE.00.000 |  | Hộp 1 công tơ 3 pha composite ngoài trời |  | 33195000000.0000.0000.000. | 1531 | Cái | 35000 | 35000 | 350 000,000 | 12 250 000
|  |  |  | 5.44.80.125.VIE.00.000 |  | SPC - Đai thép và khoá đai10x0.4x1250mm |  | 33195000000.0000.0000.000. | 15222 | Bộ | 100000 | 100000 | 18 499,980 | 1 849 998
|  |  |  | 3.80.42.547.000.00.000 |  | SPC - Cáp tín hiệu có giáp chống nhiễu 4x4mm2 |  | 33195000000.0000.0000.000. | 15222 | Mét | 100000 | 100000 | 51 441,000 | 5 144 100
134 | 02.VH1.67.0002 |  |  | Xuất vật tư điều chỉnh do nhập sai danh điệm theo PN:01.VH1.17.0014 | [5 empty] | 708 962
| 03.VH1.67.0002 | 2026-04-17
|  |  |  | 8.75.60.914.000.00.000 |  | Công tơ điện tử 1 pha một giá 20(80)A Vinasino (thu thập dữ liệu từ xa) |  | 33195000000.0000.0000.000. | 1531 | Cái | 28 000,000 | 28 000,000 | 25320 | 708 962
Mục đích: Xuất kho đi gia công, sửa chữa, thí nghiệm | [9 empty] | 5 413 660 203
135 | 02.VH1.48.0001 |  | VTA.01_Đội quản lý hệ thống đo đếm | Xuất điện kế lên Cty Thí Nghiệm kiểm định | [5 empty] | 6 034 698
| 03.VH1.48.0001 | 2026-01-08
|  |  |  | 3.60.55.305.VIE.00.000 |  | SPC - Công tơ điện tử 3 pha nhiều biểu giá loại gián tiếp 3x5(6)A, 3x(57.7/100 ÷230/400)V, CCX: 0.5S |  | 33635800000.0000.0000.000.0801 | 1531 | Cái | 2000 | 2000 | 3 017 349,000 | 6 034 698
136 | 02.VH1.48.0002 |  | VTA.01_Đội quản lý hệ thống đo đếm | Xuất TI trung hạ thế lên Cty Thí Nghiệm | [5 empty] | 61 501 390
| 03.VH1.48.0002 | 2026-01-08
|  |  |  | 3.53.05.106.VIE.00.000 |  | SPC - Biến dòng điện (CT) 720V 100/5A 5VA CCX 0,5 |  | 33635800000.0000.0000.000.0801 | 1531 | Cái | 18000 | 18000 | 280 306,440 | 5 045 516
|  |  |  | 3.53.65.153.VIE.00.000 |  | SPC - Biến dòng điện (TI) 24KV 200-400/5A 10VA epoxy chân không |  | 33635800000.0000.0000.000.0801 | 1531 | Cái | 4000 | 4000 | 7 700 000,000 | 30 800 000
|  |  |  | 3.53.05.503.VIE.00.000 |  | SPC - Biến dòng điện (CT) 720V 500/5A 5VA CCX 0,5 |  | 33635800000.0000.0000.000.0801 | 1531 | Cái | 15000 | 15000 | 294 681,000 | 4 420 215
|  |  |  | 3.53.05.304.VIE.00.000 |  | SPC - Biến dòng điện (CT) 720V 300/5A 5VA CCX0.5 |  | 33635800000.0000.0000.000.0801 | 1531 | Cái | 9000 | 9000 | 268 590,780 | 2 417 317
|  |  |  | 3.53.05.155.VIE.00.000 |  | SPC - Biến dòng điện (CT) 720V 150/5A 5VA CCX 0,5 |  | 33635800000.0000.0000.000.0801 | 1531 | Cái | 36000 | 36000 | 275 847,940 | 9 930 526
|  |  |  | 3.53.05.206.VIE.00.000 |  | SPC - Biến dòng điện (CT) 720V 200/5A 5VA CCX 0,5 |  | 33635800000.0000.0000.000.0801 | 1531 | Cái | 21000 | 21000 | 272 123,330 | 5 714 590
|  |  |  | 3.53.05.815.VIE.00.000 |  | SPC - Biến dòng điện (CT) 720V 1000/5A 10VA CCX 0,5 |  | 33635800000.0000.0000.000.0801 | 1531 | Cái | 7000 | 7000 | 453 318,000 | 3 173 226
137 | 02.VH1.48.0003 |  |  | Xuất công tơ 1 pha GT lê Cty Thí Nghiệm | [5 empty] | 29 564 000
| 03.VH1.48.0003 | 2026-01-08
|  |  |  | 3.60.56.086.VIE.00.000 |  | SPC - Công tơ điện tử 1 pha nhiều biểu giá loại gián tiếp 5(10)A, 220V, CCX: 0,5S (ĐKĐ) |  | 33635800000.0000.0000.000.0801 | 1531 | Cái | 38000 | 38000 | 778 000,000 | 29 564 000
138 | 02.VH1.48.0004 |  |  | Xuất công tơ 1 pha qua Cty Thí Nghiệm Kiểm Định | [5 empty] | 330 099
| 03.VH1.48.0004 | 2026-01-08
|  |  |  | 8.75.60.913.000.00.CXA |  | Điện kế điện tử 1 pha một giá 10(40)A Vinasino (thu thập dữ liệu từ xa) |  | 33635800000.0000.0000.000.0801 | 1531 | Cái | 3 005,000 | 3 005,000 | 109850 | 330 099
139 | 02.VH1.48.0005 |  | VTA.01_Đội quản lý hệ thống đo đếm | Xuất điện kế 3 pha GT kiểm định | [5 empty] | 436 706 663
| 03.VH1.48.0005 | 2026-01-08
|  |  |  | 3.60.55.305.VIE.00.000 |  | SPC - Công tơ điện tử 3 pha nhiều biểu giá loại gián tiếp 3x5(6)A, 3x(57.7/100 ÷230/400)V, CCX: 0.5S |  | 33635800000.0000.0000.000.0801 | 1531 | Cái | 42000 | 42000 | 3 017 349,120 | 126 728 663
|  |  |  | 3.60.36.080.VIE.00.000 |  | SPC - Công tơ điện tử 3 pha nhiều biểu giá loại gián tiếp 3x5(10)A, 3x(57,7/100~240/415)V, CCX: 0.5S ĐKĐ |  | 33635800000.0000.0000.000.0801 | 1531 | Cái | 102000 | 102000 | 3 039 000,000 | 309 978 000
140 | 02.VH1.48.0006 |  |  | Xuất TI TT Qua Cty Thí Nghiệm Điện Lực kiểm định | [5 empty] | 84 628 536
| 03.VH1.48.0006 | 2026-01-20
|  |  |  | 3.53.65.075.VIE.00.000 |  | SPC - Biến dòng điện (TI) 24kV 75-150/5A 10VA epoxy chân không |  | 33635800000.0000.0000.000.0801 | 1531 | Cái | 6000 | 6000 | 7 403 703,830 | 44 422 223
|  |  |  | 3.53.65.120.VIE.00.000 |  | SPC - Biến dòng điện (TI) 24KV 100-200/5A 10VA epoxy chân không |  | 33635800000.0000.0000.000.0801 | 1531 | Cái | 1000 | 1000 | 7 412 894,000 | 7 412 894
|  |  |  | 3.53.65.152.VIE.00.000 |  | SPC - Biến dòng điện (TI) 24KV 150-300/5A 10VA epoxy chân không |  | 33635800000.0000.0000.000.0801 | 1531 | Cái | 3000 | 3000 | 8 461 111,330 | 25 383 334
|  |  |  | 3.53.65.148.VIE.00.000 |  | SPC - Biến dòng điện (TI) 24kV 50-100/5A 10VA epoxy chân không |  | 33635800000.0000.0000.000.0801 | 1531 | Cái | 1000 | 1000 | 7 410 085,000 | 7 410 085
141 | 02.VH1.48.0007 |  |  | Xuất TU, TI trung thế Quang Cty thí nghiệm | [5 empty] | 247 142 599
| 03.VH1.48.0007 | 2026-01-22
|  |  |  | 3.53.65.010.000.00.CXA |  | Biến dòng 24kV- 10/5A |  | 33195000000.0000.0000.000. | 1531 | Cái | 15000 | 15000 | 1000 | 15
|  |  |  | 3.53.65.500.000.00.AXX |  | biến dòng 24kv 500/5a od |  | 33195000000.0000.0000.000. | 1531 | Cái | 7000 | 7000 | 806 294,430 | 5 644 061
|  |  |  | 3.53.65.500.000.00.000 |  | Máy biến dòng 24kV- 500/5A |  | 33195000000.0000.0000.000. | 1531 | Cái | 6000 | 6000 | 9 678 531,330 | 58 071 188
|  |  |  | 3.53.60.106.VIE.00.000 |  | Máy biến dòng GELEX 24kV-10/5A-0,5 loại ngoài trời |  | 33195000000.0000.0000.000. | 15222 | Cái | 6000 | 6000 | 7 387 400,000 | 44 324 400
|  |  |  | 3.53.60.156.VIE.00.000 |  | Máy biến dòng GELEX 24kV-15/5A-0,5 loại ngoài trời |  | 33195000000.0000.0000.000. | 15222 | Cái | 3000 | 3000 | 7 771 668,670 | 23 315 006
|  |  |  | 3.53.60.256.VIE.00.000 |  | Máy biến dòng GELEX 24kV-25/5A-0,5 loại ngoài trời |  | 33195000000.0000.0000.000. | 15222 | Cái | 3000 | 3000 | 8 202 543,000 | 24 607 629
|  |  |  | 3.53.60.306.VIE.00.000 |  | Máy biến dòng GELEX 24kV-30/5A-0,5 loại ngoài trời |  | 33195000000.0000.0000.000. | 15222 | Cái | 3000 | 3000 | 8 231 233,330 | 24 693 700
|  |  |  | 3.53.60.506.VIE.00.000 |  | Máy biến dòng GELEX 24kV-50/5A-0,5 loại ngoài trời |  | 33195000000.0000.0000.000. | 15222 | Cái | 3000 | 3000 | 7 387 400,000 | 22 162 200
|  |  |  | 3.53.60.606.VIE.00.000 |  | Máy biến dòng GELEX 24kV-60/5A-0,5 loại ngoài trời |  | 33195000000.0000.0000.000. | 15222 | Cái | 6000 | 6000 | 7 387 400,000 | 44 324 400
142 | 02.VH1.48.0008 |  |  | Xuất TU, TI trung thế Quang Cty thí nghiệm | [5 empty] | 973 800 000
| 03.VH1.48.0008 | 2026-01-22
|  |  |  | 3.53.70.106.VIE.00.000 |  | Máy biến dòng GELEX 24kV-100/5A-0,5 loại ngoài trời |  | 33195000000.0000.0000.000. | 15222 | Cái | 6000 | 6000 | 7 600 000,000 | 45 600 000
|  |  |  | 3.56.90.306.VIE.00.000 |  | Máy biến điện áp GELEX 22:√3/0,1:√3kV-0,5 loại ngoài trời |  | 33195000000.0000.0000.000. | 1531 | Cái | 90000 | 90000 | 10 060 000,000 | 905 400 000
|  |  |  | 3.53.60.756.VIE.00.000 |  | Máy biến dòng GELEX 24kV-75/5A-0,5 loại ngoài trời |  | 33195000000.0000.0000.000. | 15222 | Cái | 3000 | 3000 | 7 600 000,000 | 22 800 000
143 | 02.VH1.48.0009 |  |  | Xuất TU, TI trung thế thí nghiệm | [5 empty] | 246 336 303
| 03.VH1.48.0009 | 2026-01-26
|  |  |  | 3.53.65.010.000.00.CXA |  | Biến dòng 24kV- 10/5A |  | 33635800000.0000.0000.000.0801 | 1531 | Cái | 13000 | 13000 | 1000 | 13
|  |  |  | 3.53.65.500.000.00.AXX |  | biến dòng 24kv 500/5a od |  | 33635800000.0000.0000.000.0801 | 1531 | Cái | 6000 | 6000 | 806 294,500 | 4 837 767
|  |  |  | 3.53.65.500.000.00.000 |  | Máy biến dòng 24kV- 500/5A |  | 33635800000.0000.0000.000.0801 | 1531 | Cái | 6000 | 6000 | 9 678 531,330 | 58 071 188
|  |  |  | 3.53.60.106.VIE.00.000 |  | Máy biến dòng GELEX 24kV-10/5A-0,5 loại ngoài trời |  | 33635800000.0000.0000.000.0801 | 15222 | Cái | 6000 | 6000 | 7 387 400,000 | 44 324 400
|  |  |  | 3.53.60.156.VIE.00.000 |  | Máy biến dòng GELEX 24kV-15/5A-0,5 loại ngoài trời |  | 33635800000.0000.0000.000.0801 | 15222 | Cái | 3000 | 3000 | 7 771 668,670 | 23 315 006
|  |  |  | 3.53.60.256.VIE.00.000 |  | Máy biến dòng GELEX 24kV-25/5A-0,5 loại ngoài trời |  | 33635800000.0000.0000.000.0801 | 15222 | Cái | 3000 | 3000 | 8 202 543,000 | 24 607 629
|  |  |  | 3.53.60.306.VIE.00.000 |  | Máy biến dòng GELEX 24kV-30/5A-0,5 loại ngoài trời |  | 33635800000.0000.0000.000.0801 | 15222 | Cái | 3000 | 3000 | 8 231 233,330 | 24 693 700
|  |  |  | 3.53.60.506.VIE.00.000 |  | Máy biến dòng GELEX 24kV-50/5A-0,5 loại ngoài trời |  | 33635800000.0000.0000.000.0801 | 15222 | Cái | 3000 | 3000 | 7 387 400,000 | 22 162 200
|  |  |  | 3.53.60.606.VIE.00.000 |  | Máy biến dòng GELEX 24kV-60/5A-0,5 loại ngoài trời |  | 33635800000.0000.0000.000.0801 | 15222 | Cái | 6000 | 6000 | 7 387 400,000 | 44 324 400
144 | 02.VH1.48.0010 |  |  | Xuất TU, TI trung thế thí nghiệm | [5 empty] | 973 800 000
| 03.VH1.48.0010 | 2026-01-26
|  |  |  | 3.53.70.106.VIE.00.000 |  | Máy biến dòng GELEX 24kV-100/5A-0,5 loại ngoài trời |  | 33635800000.0000.0000.000.0801 | 15222 | Cái | 6000 | 6000 | 7 600 000,000 | 45 600 000
|  |  |  | 3.56.90.306.VIE.00.000 |  | Máy biến điện áp GELEX 22:√3/0,1:√3kV-0,5 loại ngoài trời |  | 33635800000.0000.0000.000.0801 | 1531 | Cái | 90000 | 90000 | 10 060 000,000 | 905 400 000
|  |  |  | 3.53.60.756.VIE.00.000 |  | Máy biến dòng GELEX 24kV-75/5A-0,5 loại ngoài trời |  | 33635800000.0000.0000.000.0801 | 15222 | Cái | 3000 | 3000 | 7 600 000,000 | 22 800 000
145 | 02.VH1.48.0011 |  |  | Xuất TI hạ thế thí nghiệm | [5 empty] | 16 384 713
| 03.VH1.48.0011 | 2026-01-27
|  |  |  | 3.53.04.406.VIE.00.000 |  | Máy biến dòng GELEX 600V-400/5A-0,5 loại ngoài trời |  | 33635800000.0000.0000.000.0801 | 15222 | Cái | 15000 | 15000 | 302 400,000 | 4 536 000
|  |  |  | 3.53.04.806.VIE.00.000 |  | Máy biến dòng GELEX 600V-800/5A-0,5 loại ngoài trời |  | 33635800000.0000.0000.000.0801 | 15222 | Cái | 15000 | 15000 | 360 200,000 | 5 403 000
|  |  |  | 3.53.08.126.VIE.00.000 |  | Máy biến dòng GELEX 600V-1200/5A-0,5 loại ngoài trời |  | 33635800000.0000.0000.000.0801 | 1531 | Cái | 15000 | 15000 | 429 714,200 | 6 445 713
146 | 02.VH1.48.0012 |  |  | Xuất TI ha thế sang Cty Thí Nghiệm kiểm định | [5 empty] | 71 275 351
| 03.VH1.48.0012 | 2026-02-09
|  |  |  | 3.53.05.106.VIE.00.000 |  | SPC - Biến dòng điện (CT) 720V 100/5A 5VA CCX 0,5 |  | 33635800000.0000.0000.000.0801 | 1531 | Cái | 54000 | 54000 | 280 306,440 | 15 136 548
|  |  |  | 3.53.05.708.VIE.00.000 |  | SPC - Biến dòng điện (CT) 720V 75/5A 5VA CCX 0,5 |  | 33635800000.0000.0000.000.0801 | 1531 | Cái | 14000 | 14000 | 280 449,000 | 3 926 286
|  |  |  | 3.53.05.832.VIE.00.000 |  | SPC - Biến dòng điện (CT) 720V 1500/5A 10VA CCX 0,5 |  | 33635800000.0000.0000.000.0801 | 1531 | Cái | 22000 | 22000 | 527 590,910 | 11 607 000
|  |  |  | 3.53.05.503.VIE.00.000 |  | SPC - Biến dòng điện (CT) 720V 500/5A 5VA CCX 0,5 |  | 33635800000.0000.0000.000.0801 | 1531 | Cái | 36000 | 36000 | 294 681,030 | 10 608 517
|  |  |  | 3.53.05.304.VIE.00.000 |  | SPC - Biến dòng điện (CT) 720V 300/5A 5VA CCX0.5 |  | 33635800000.0000.0000.000.0801 | 1531 | Cái | 20000 | 20000 | 268 590,750 | 5 371 815
|  |  |  | 3.53.05.155.VIE.00.000 |  | SPC - Biến dòng điện (CT) 720V 150/5A 5VA CCX 0,5 |  | 33635800000.0000.0000.000.0801 | 1531 | Cái | 36000 | 36000 | 275 847,940 | 9 930 526
|  |  |  | 3.53.05.206.VIE.00.000 |  | SPC - Biến dòng điện (CT) 720V 200/5A 5VA CCX 0,5 |  | 33635800000.0000.0000.000.0801 | 1531 | Cái | 54000 | 54000 | 272 123,310 | 14 694 659
147 | 02.VH1.48.0013 |  |  | Xuất TU quan Cty Thí Nghiệm Điện lực thử Nghiệm | [5 empty] | 90
| 03.VH1.48.0013 | 2026-02-27
|  |  |  | 3.56.60.121.000.00.CXA |  | Biến điện áp 22(15):V3/0,1:V3 kV - 15VA |  | 33635800000.0000.0000.000.0801 | 1531 | Cái | 90000 | 90000 | 1000 | 90
148 | 02.VH1.48.0014 |  |  | Xuất điện kế lên Cty Thí nghiệm kiểm định | [5 empty] | 111 040 626
| 03.VH1.48.0014 | 2026-03-05
|  |  |  | 3.60.55.361.VIE.00.000 |  | SPC - Công tơ điện xoay chiều kiểu điện tử 3 pha nhiều biểu giá, trực tiếp 3x10(100)A, 3x230/400V, CCX: 1 |  | 33635800000.0000.0000.000.0801 | 1531 | Cái | 12000 | 12000 | 3 000 000,000 | 36 000 000
|  |  |  | 3.60.36.076.VIE.00.000 |  | SPC - Điện kế điện tử 3P 3 giá 3x5(10)A GT 3x(57.7/100V-240/415V) CCX 0.5S ( kèm module ) |  | 33635800000.0000.0000.000.0801 | 1531 | Cái | 12000 | 12000 | 3 190 885,500 | 38 290 626
|  |  |  | 3.60.55.134.VIE.00.000 |  | SPC - Công tơ điện tử 1 pha nhiều biểu giá loại gián tiếp 5(10)A, 220V, CCX: 1 |  | 33635800000.0000.0000.000.0801 | 1531 | Cái | 50000 | 50000 | 735 000,000 | 36 750 000
149 | 02.VH1.48.0015 |  |  | Xuất công tơ lên Cty Thí Nghiệm kiểm định theo CV:1076/PCBRVT ngày 16/03/2026 | [5 empty] | 37 450 923
| 03.VH1.48.0015 | 2026-03-18
|  |  |  | 3.60.56.105.VIE.00.000 |  | SPC - Công tơ điện xoay chiều kiểu điện tử 1 pha nhiều biểu giá, trực tiếp 10(100)A, 220V, CCX: 1 - module PLC |  | 33635800000.0000.0000.000.0801 | 1531 | Cái | 48000 | 48000 | 780 227,560 | 37 450 923
150 | 02.VH1.48.0016 |  |  | Xuất công tơ lên Cty Thí Nghiệm kiểm định theo CV:1075/PCBRVT ngày 16/03/2026 | [5 empty] | 90 016 790
| 03.VH1.48.0016 | 2026-03-18
|  |  |  | 3.60.55.305.VIE.00.000 |  | SPC - Công tơ điện tử 3 pha nhiều biểu giá loại gián tiếp 3x5(6)A, 3x(57.7/100 ÷230/400)V, CCX: 0.5S |  | 33635800000.0000.0000.000.0801 | 1531 | Cái | 30000 | 30000 | 3 000 559,670 | 90 016 790
151 | 02.VH1.48.0017 |  |  | Xuất công tơ 3 pha GT lên Cty Thí Nghiệm kiểm định | [5 empty] | 179 880 000
| 03.VH1.48.0017 | 2026-03-26
|  |  |  | 3.60.36.054.VIE.00.000 |  | SPC - Công tơ điện tử 3 pha nhiều biểu giá loại gián tiếp 3x5(6)A, 3x(57,5/100 - 240/415)V, CCX: 0,5S ĐKĐ |  | 33635800000.0000.0000.000.0801 | 1531 | Cái | 60000 | 60000 | 2 998 000,000 | 179 880 000
152 | 02.VH1.48.0018 |  |  | Xuất công tơ 3 pha GT loe6n Cty Thí Nghiệm kiểm định | [5 empty] | 179 880 000
| 03.VH1.48.0018 | 2026-03-31
|  |  |  | 3.60.36.054.VIE.00.000 |  | SPC - Công tơ điện tử 3 pha nhiều biểu giá loại gián tiếp 3x5(6)A, 3x(57,5/100 - 240/415)V, CCX: 0,5S ĐKĐ |  | 33635800000.0000.0000.000.0801 | 1531 | Cái | 60000 | 60000 | 2 998 000,000 | 179 880 000
153 | 02.VH1.48.0019 |  |  | Xuất công tơ 3 pha GT Lên Cty Thí Nghiệm kiểm định | [5 empty] | 103 341 883
| 03.VH1.48.0019 | 2026-04-15
|  |  |  | 3.60.55.305.VIE.00.000 |  | SPC - Công tơ điện tử 3 pha nhiều biểu giá loại gián tiếp 3x5(6)A, 3x(57.7/100 ÷230/400)V, CCX: 0.5S |  | 33635800000.0000.0000.000.0801 | 1531 | Cái | 30000 | 30000 | 3 444 729,430 | 103 341 883
154 | 02.VH1.48.0020 |  |  | Xuất công tơ 1 pha TT qua Cty Thí Nghiệm kiểm định (theo VB 1535/PCVT-KHVT ngày 13/04/2026) | [5 empty] | 253 201
| 03.VH1.48.0020 | 2026-04-17
|  |  |  | 8.75.60.914.000.00.000 |  | Công tơ điện tử 1 pha một giá 20(80)A Vinasino (thu thập dữ liệu từ xa) |  | 33195000000.0000.0000.000. | 1531 | Cái | 10 000,000 | 10 000,000 | 25320 | 253 201
155 | 02.VH1.48.0021 |  |  | Xuất Công tơ 1 pha TT lên Cty Thí Nghiệm Điện kiểm định | [5 empty] | 253 201
| 03.VH1.48.0021 | 2026-04-17
|  |  |  | 8.75.60.914.000.00.CXA |  | Điện kế điện tử 1 pha một giá 20(80)A Vinasino (thu thập dữ liệu từ xa) |  | 33635800000.0000.0000.000.0801 | 1531 | Cái | 10 000,000 | 10 000,000 | 25320 | 253 201
156 | 02.VH1.48.0022 |  |  | Xuất công tơ lên Cty Thí Nghiệm Điện lực kiểm định | [5 empty] | 227 881
| 03.VH1.48.0022 | 2026-04-22
|  |  |  | 8.75.60.914.000.00.CXA |  | Điện kế điện tử 1 pha một giá 20(80)A Vinasino (thu thập dữ liệu từ xa) |  | 33635800000.0000.0000.000.0801 | 1531 | Cái | 9 000,000 | 9 000,000 | 25320 | 227 881
157 | 02.VH1.48.0023 |  |  | Xuất công tơ 1 pha TT le6nm Cty Thí Nghiệm điện lực kiểm định | [5 empty] | 227 880
| 03.VH1.48.0023 | 2026-04-24
|  |  |  | 8.75.60.914.000.00.CXA |  | Điện kế điện tử 1 pha một giá 20(80)A Vinasino (thu thập dữ liệu từ xa) |  | 33635800000.0000.0000.000.0801 | 1531 | Cái | 9 000,000 | 9 000,000 | 25320 | 227 880
158 | 02.VH1.48.0024 |  |  | Xuất TI hạ Thế Qua Đội TH2 Cty Thí Nghiệm kiểm định | [5 empty] | 35 094 690
| 03.VH1.48.0024 | 2026-04-28
|  |  |  | 3.53.05.255.VIE.00.000 |  | SPC - Biến dòng điện (CT) 720V 250/5A 5VA CCX0.5 |  | 33635800000.0000.0000.000.0801 | 1531 | Cái | 51000 | 51000 | 270 192,350 | 13 779 810
|  |  |  | 3.53.05.155.VIE.00.000 |  | SPC - Biến dòng điện (CT) 720V 150/5A 5VA CCX 0,5 |  | 33635800000.0000.0000.000.0801 | 1531 | Cái | 24000 | 24000 | 275 842,540 | 6 620 221
|  |  |  | 3.53.05.206.VIE.00.000 |  | SPC - Biến dòng điện (CT) 720V 200/5A 5VA CCX 0,5 |  | 33635800000.0000.0000.000.0801 | 1531 | Cái | 54000 | 54000 | 272 123,310 | 14 694 659
159 | 02.VH1.48.0025 |  |  | Xuất công tơ lên Cty Thí Nghiệm kiểm định ( VB : 2005/PCVT-KHVT ) | [5 empty] | 61 055 399
| 03.VH1.48.0025 | 2026-05-11
|  |  |  | 3.60.55.305.VIE.00.000 |  | SPC - Công tơ điện tử 3 pha nhiều biểu giá loại gián tiếp 3x5(6)A, 3x(57.7/100 ÷230/400)V, CCX: 0.5S |  | 33635800000.0000.0000.000.0801 | 1531 | Cái | 20000 | 20000 | 3 052 769,950 | 61 055 399
160 | 02.VH1.48.0026 |  |  | Xuất TU TT qua Đội TH2- Cty Thí Nghiệm Điện Lực kiểm định | [5 empty] | 670 800 000
| 03.VH1.48.0026 | 2026-05-18
|  |  |  | 3.56.90.306.VIE.00.000 |  | Máy biến điện áp GELEX 22:√3/0,1:√3kV-0,5 loại ngoài trời |  | 33635800000.0000.0000.000.0801 | 1531 | Cái | 60000 | 60000 | 11 180 000,000 | 670 800 000
161 | 02.VH1.48.0027 |  |  | Xuất TI Trung thế qua Đội TH2- Cty Thí Nghiệm Điện lực Thí Nghiệm | [5 empty] | 437 111 443
| 03.VH1.48.0027 | 2026-05-20
|  |  |  | 3.53.60.103.VIE.00.000 |  | Máy biến dòng MiTEX 24kV-10/5A-0,5 loại ngoài trời |  | 33635800000.0000.0000.000.0801 | 15222 | Cái | 3000 | 3000 | 8 800 000,000 | 26 400 000
|  |  |  | 3.53.60.153.VIE.00.000 |  | Máy biến dòng MiTEX 24kV-15/5A-0,5 loại ngoài trời |  | 33635800000.0000.0000.000.0801 | 15222 | Cái | 12000 | 12000 | 9 000 000,000 | 108 000 000
|  |  |  | 3.53.60.203.VIE.00.000 |  | Máy biến dòng MiTEX 24kV-20/5A-0,5 loại ngoài trời |  | 33635800000.0000.0000.000.0801 | 15222 | Cái | 9000 | 9000 | 8 800 000,000 | 79 200 000
|  |  |  | 3.53.60.253.VIE.00.000 |  | Máy biến dòng MiTEX 24kV-25/5A-0,5 loại ngoài trời |  | 33635800000.0000.0000.000.0801 | 15222 | Cái | 3000 | 3000 | 8 000 000,000 | 24 000 000
|  |  |  | 3.53.60.503.VIE.00.000 |  | Máy biến dòng MiTEX 24kV-50/5A-0,5 loại ngoài trời |  | 33635800000.0000.0000.000.0801 | 15222 | Cái | 6000 | 6000 | 8 200 000,000 | 49 200 000
|  |  |  | 3.53.70.103.VIE.00.000 |  | Máy biến dòng MiTEX 24kV-100/5A-0,5 loại ngoài trời |  | 33635800000.0000.0000.000.0801 | 15222 | Cái | 6000 | 6000 | 8 800 000,000 | 52 800 000
|  |  |  | 3.53.60.256.VIE.00.000 |  | Máy biến dòng GELEX 24kV-25/5A-0,5 loại ngoài trời |  | 33635800000.0000.0000.000.0801 | 15222 | Cái | 9000 | 9000 | 8 301 271,440 | 74 711 443
|  |  |  | 3.53.70.106.VIE.00.000 |  | Máy biến dòng GELEX 24kV-100/5A-0,5 loại ngoài trời |  | 33635800000.0000.0000.000.0801 | 15222 | Cái | 3000 | 3000 | 7 600 000,000 | 22 800 000
162 | 02.VH1.48.0028 |  |  | Xuất TI Trung thế qua Đội TH2- Cty Thí Nghiệm Điện lực Thí Nghiệm | [5 empty] | 289 462 200
| 03.VH1.48.0028 | 2026-05-20
|  |  |  | 3.53.60.303.VIE.00.000 |  | Máy biến dòng MiTEX 24kV-30/5A-0,5 loại ngoài trời |  | 33635800000.0000.0000.000.0801 | 15222 | Cái | 6000 | 6000 | 9 000 000,000 | 54 000 000
|  |  |  | 3.53.60.603.VIE.00.000 |  | Máy biến dòng MiTEX 24kV-60/5A-0,5 loại ngoài trời |  | 33635800000.0000.0000.000.0801 | 15222 | Cái | 6000 | 6000 | 7 500 000,000 | 45 000 000
|  |  |  | 3.53.60.753.VIE.00.000 |  | Máy biến dòng MiTEX 24kV-75/5A-0,5 loại ngoài trời |  | 33635800000.0000.0000.000.0801 | 15222 | Cái | 6000 | 6000 | 7 500 000,000 | 45 000 000
|  |  |  | 3.53.70.153.VIE.00.000 |  | Máy biến dòng MiTEX 24kV-150/5A-0,5 loại ngoài trời |  | 33635800000.0000.0000.000.0801 | 15222 | Cái | 6000 | 6000 | 7 500 000,000 | 45 000 000
|  |  |  | 3.53.70.203.VIE.00.000 |  | Máy biến dòng MiTEX 24kV-200/5A-0,5 loại ngoài trời |  | 33635800000.0000.0000.000.0801 | 15222 | Cái | 3000 | 3000 | 10 000 000,000 | 30 000 000
|  |  |  | 3.53.70.303.VIE.00.000 |  | Máy biến dòng MiTEX 24kV-300/5A-0,5 loại ngoài trời |  | 33635800000.0000.0000.000.0801 | 15222 | Cái | 3000 | 3000 | 8 500 000,000 | 25 500 000
|  |  |  | 3.53.60.506.VIE.00.000 |  | Máy biến dòng GELEX 24kV-50/5A-0,5 loại ngoài trời |  | 33635800000.0000.0000.000.0801 | 15222 | Cái | 3000 | 3000 | 7 387 400,000 | 22 162 200
|  |  |  | 3.53.60.756.VIE.00.000 |  | Máy biến dòng GELEX 24kV-75/5A-0,5 loại ngoài trời |  | 33635800000.0000.0000.000.0801 | 15222 | Cái | 3000 | 3000 | 7 600 000,000 | 22 800 000
163 | 02.VH1.48.0029 |  |  | Xuất công tơ 1 pha 3 giá lên kiểm định | [5 empty] | 70 059 644
| 03.VH1.48.0029 | 2026-05-29
|  |  |  | 3.60.55.284.VIE.00.000 |  | SPC - Công tơ điện tử 1 pha nhiều biểu giá loại trực tiếp 5(80)A, 220V;230V, CCX: 1 - module PLC ĐKĐ |  | 33635800000.0000.0000.000.0801 | 1531 | Cái | 90000 | 90000 | 778 440,490 | 70 059 644
Mục đích: Xuất kho điều chuyển trong cùng 1 đơn vị | [9 empty] | 245 306 469
164 | 02.VH1.56.0001 |  |  | 25010-SX: Xuất VT từ SXKD sang Ctr cử tri 2025-Cty Quang Vũ | [5 empty] | 11 699 198
| 03.VH1.56.0001 | 2026-01-13
|  |  |  | 3.30.88.118.VIE.00.000 |  | SPC - LBFCO 22kV-100A-polyme kèm phụ kiện (dòng rò >= 25mm/kV) |  | 13681000000.0000.0000.000.0829 | 1531 | Bộ | 6000 | 6000 | 1 949 866,330 | 11 699 198
165 | 02.VH1.56.0002 |  |  | 25039-SX:Xuất vtư từ SXKD đ/c cho Ctr Trang bị Tbị REC, LBS có Scada trên LĐ PCVT | [5 empty] | 103 923 940
| 03.VH1.56.0002 | 2026-05-26
|  |  |  | 3.15.54.210.000.00.000 |  | Cáp muller 2x10mm2 (lõi đồng) |  | 13681000000.0000.0000.000.0829 | 15222 | Mét | 40000 | 40000 | 69 500,000 | 2 780 000
|  |  |  | 3.20.53.254.000.00.000 |  | Giáp níu cho cáp al ac bọc 22kV 240/32 mm2 |  | 13681000000.0000.0000.000.0829 | 15222 | Bộ | 1000 | 1000 | 468 000,000 | 468 000
|  |  |  | 3.20.22.947.000.00.000 |  | kẹp quai cu-al 240-300 |  | 13681000000.0000.0000.000.0829 | 15222 | Cái | 24000 | 24000 | 156 243,920 | 3 749 854
|  |  |  | 3.42.06.636.VIE.00.000 |  | Dao cách ly Polymer Alpha-3pha-24kV- 630A loại ngoài trời |  | 13681000000.0000.0000.000.0829 | 15222 | Bộ | 3000 | 3000 | 10 520 000,000 | 31 560 000
|  |  |  | 3.42.90.104.VIE.00.000 |  | Chống sét Vina Electric-18kV-10kA & phụ kiện |  | 13681000000.0000.0000.000.0829 | 15222 | Bộ | 6000 | 6000 | 797 860,830 | 4 787 165
|  |  |  | 3.20.12.929.VIE.00.000 |  | SPC - Kẹp ép WR 929 |  | 13681000000.0000.0000.000.0829 | 15222 | Cái | 48000 | 48000 | 49 640,850 | 2 382 761
|  |  |  | 3.10.88.824.VIE.00.000 |  | SPC - Cách điện treo polymer 24KV |  | 13681000000.0000.0000.000.0829 | 15222 | Cái | 16000 | 16000 | 148 148,000 | 2 370 368
|  |  |  | 3.20.22.141.VIE.00.000 |  | SPC - Hotline 2/0 |  | 13681000000.0000.0000.000.0829 | 15222 | Cái | 24000 | 24000 | 74 181,330 | 1 780 352
|  |  |  | 3.15.82.243.VIE.00.000 |  | SPC - Cáp đồng bọc 24KV CX(CR) 240mm2 |  | 13681000000.0000.0000.000.0829 | 15222 | Mét | 64000 | 64000 | 844 460,000 | 54 045 440
166 | 02.VH1.56.0003 |  |  | 25039-SX:Xuất vtư từ SXKD đ/c cho Ctr Trang bị Tbị REC, LBS có Scada trên LĐ PCVT | [5 empty] | 35 940 375
| 03.VH1.56.0003 | 2026-05-26
|  |  |  | 3.20.74.248.000.00.000 |  | Cọc tiếp địa nối đôi (2*2400) đk 16 và khớp nối |  | 13681000000.0000.0000.000.0829 | 15222 | Bộ | 12000 | 12000 | 207 500,000 | 2 490 000
|  |  |  | 3.15.25.095.VIE.00.000 |  | SPC - Cáp đồng trần xoắn C95mm2 |  | 13681000000.0000.0000.000.0829 | 15222 | Kg | 62000 | 62000 | 31 386,050 | 1 945 935
|  |  |  | 3.15.25.025.VIE.00.000 |  | SPC - Cáp đồng trần xoắn C25mm2 |  | 13681000000.0000.0000.000.0829 | 15222 | Kg | 80000 | 80000 | 313 833,980 | 25 106 718
|  |  |  | 3.15.25.070.VIE.00.000 |  | SPC - Cáp đồng trần xoắn C70mm2 |  | 13681000000.0000.0000.000.0829 | 15222 | Kg | 18000 | 18000 | 355 429,000 | 6 397 722
167 | 02.VH1.56.0004 |  |  | 25039-SX:Xuất vtư từ SXKD đ/c cho Ctr Trang bị Tbị REC, LBS có Scada trên LĐ PCVT | [5 empty] | 55 361 274
| 03.VH1.56.0004 | 2026-05-28
|  |  |  | 3.20.60.199.000.00.000 |  | khóa đai |  | 13681000000.0000.0000.000.0829 | 15222 | Bộ | 12000 | 12000 | 4 000,000 | 48 000
|  |  |  | 3.20.74.248.000.00.000 |  | Cọc tiếp địa nối đôi (2*2400) đk 16 và khớp nối |  | 13681000000.0000.0000.000.0829 | 15222 | Bộ | 5000 | 5000 | 207 500,000 | 1 037 500
|  |  |  | 3.20.94.757.000.00.000 |  | đai thép không rỉ 20*0,7mm |  | 13681000000.0000.0000.000.0829 | 15222 | Mét | 12000 | 12000 | 11 200,000 | 134 400
|  |  |  | 3.42.06.636.VIE.00.000 |  | Dao cách ly Polymer Alpha-3pha-24kV- 630A loại ngoài trời |  | 13681000000.0000.0000.000.0829 | 15222 | Bộ | 5000 | 5000 | 10 520 000,000 | 52 600 000
|  |  |  | 3.06.40.222.VIE.00.000 |  | SPC - Đà composite 80x80x6-800mm + 1 thanh chống |  | 13681000000.0000.0000.000.0829 | 15222 | Bộ | 1000 | 1000 | 890 000,000 | 890 000
|  |  |  | 4.90.21.021.VIE.00.000 |  | SPC - Ống nhựa tròn ĐK 21 |  | 13681000000.0000.0000.000.0829 | 15222 | Mét | 24000 | 24000 | 5 034,540 | 120 829
|  |  |  | 3.20.84.050.VIE.00.000 |  | SPC - Đầu cosse ép đồng 50mm2 |  | 13681000000.0000.0000.000.0829 | 15222 | Cái | 4000 | 4000 | 36 645,500 | 146 582
|  |  |  | 3.20.31.095.000.00.000 |  | Nối bọc cách điện IPC 50-95 mm2 |  | 13681000000.0000.0000.000.0829 | 15222 | Cái | 16000 | 16000 | 23 997,690 | 383 963
168 | 02.VH1.56.0005 |  |  | 25039-SX:Xuất vtư từ SXKD đ/c cho Ctr Trang bị Tbị REC, LBS có Scada trên LĐ PCVT | [5 empty] | 37 216 838
| 03.VH1.56.0005 | 2026-05-30
|  |  |  | 3.15.54.210.000.00.000 |  | Cáp muller 2x10mm2 (lõi đồng) |  | 13681000000.0000.0000.000.0829 | 15222 | Mét | 10000 | 10000 | 69 500,000 | 695 000
|  |  |  | 3.20.22.947.000.00.000 |  | kẹp quai cu-al 240-300 |  | 13681000000.0000.0000.000.0829 | 15222 | Cái | 6000 | 6000 | 156 243,830 | 937 463
|  |  |  | 3.70.75.157.000.00.000 |  | Băng keo CĐ trung thế |  | 13681000000.0000.0000.000.0829 | 15222 | Cuộn | 4000 | 4000 | 117 844,250 | 471 377
|  |  |  | 3.42.90.104.VIE.00.000 |  | Chống sét Vina Electric-18kV-10kA & phụ kiện |  | 13681000000.0000.0000.000.0829 | 15222 | Bộ | 6000 | 6000 | 797 860,830 | 4 787 165
|  |  |  | 3.30.22.125.VIE.00.000 |  | SPC - FCO 22kV-100A-Polyme kèm phụ kiện (dòng rò >= 25mm/kV) |  | 13681000000.0000.0000.000.0829 | 1531 | Bộ | 1000 | 1000 | 1 295 000,000 | 1 295 000
|  |  |  | 3.20.12.929.VIE.00.000 |  | SPC - Kẹp ép WR 929 |  | 13681000000.0000.0000.000.0829 | 15222 | Cái | 16000 | 16000 | 49 640,880 | 794 254
|  |  |  | 3.15.25.025.VIE.00.000 |  | SPC - Cáp đồng trần xoắn C25mm2 |  | 13681000000.0000.0000.000.0829 | 15222 | Kg | 22000 | 22000 | 313 833,950 | 6 904 347
|  |  |  | 3.15.25.070.VIE.00.000 |  | SPC - Cáp đồng trần xoắn C70mm2 |  | 13681000000.0000.0000.000.0829 | 15222 | Kg | 16000 | 16000 | 355 429,000 | 5 686 864
|  |  |  | 3.20.22.141.VIE.00.000 |  | SPC - Hotline 2/0 |  | 13681000000.0000.0000.000.0829 | 15222 | Cái | 6000 | 6000 | 74 181,330 | 445 088
|  |  |  | 3.15.82.243.VIE.00.000 |  | SPC - Cáp đồng bọc 24KV CX(CR) 240mm2 |  | 13681000000.0000.0000.000.0829 | 15222 | Mét | 18000 | 18000 | 844 460,000 | 15 200 280
169 | 02.VH1.56.0006 |  |  | 25039-SX:Xuất vtư từ SXKD đ/c cho Ctr Trang bị Tbị REC, LBS có Scada trên LĐ PCVT | [5 empty] | 1 164 844
| 03.VH1.56.0006 | 2026-05-30
|  |  |  | 3.20.60.199.000.00.000 |  | khóa đai |  | 13681000000.0000.0000.000.0829 | 15222 | Bộ | 3000 | 3000 | 4 000,000 | 12 000
|  |  |  | 4.90.80.400.000.00.000 |  | Chụp đầu cực FCO |  | 13681000000.0000.0000.000.0829 | 15222 | Cái | 1000 | 1000 | 157 500,000 | 157 500
|  |  |  | 3.20.74.248.000.00.000 |  | Cọc tiếp địa nối đôi (2*2400) đk 16 và khớp nối |  | 13681000000.0000.0000.000.0829 | 15222 | Bộ | 3000 | 3000 | 207 500,000 | 622 500
|  |  |  | 3.20.94.757.000.00.000 |  | đai thép không rỉ 20*0,7mm |  | 13681000000.0000.0000.000.0829 | 15222 | Mét | 3000 | 3000 | 11 200,000 | 33 600
|  |  |  | 4.90.80.009.VIE.00.000 |  | SPC - Nắp chụp LA |  | 13681000000.0000.0000.000.0829 | 15222 | Cái | 6000 | 6000 | 29 400,000 | 176 400
|  |  |  | 4.90.21.021.VIE.00.000 |  | SPC - Ống nhựa tròn ĐK 21 |  | 13681000000.0000.0000.000.0829 | 15222 | Mét | 6000 | 6000 | 5 034,500 | 30 207
|  |  |  | 3.20.84.050.VIE.00.000 |  | SPC - Đầu cosse ép đồng 50mm2 |  | 13681000000.0000.0000.000.0829 | 15222 | Cái | 1000 | 1000 | 36 646,000 | 36 646
|  |  |  | 3.20.31.095.000.00.000 |  | Nối bọc cách điện IPC 50-95 mm2 |  | 13681000000.0000.0000.000.0829 | 15222 | Cái | 4000 | 4000 | 23 997,750 | 95 991
Mục đích: Xuất kho điều động | [9 empty] | 60 611 998
170 | 02.VH1.57.0001 |  |  | Xuất VTTB chuyển nhượng PC Thuận An, theo VB 1553, 1556/PCTA-KHVT ngày 21 và 22.04.26 | [5 empty] | 9 310 000
| 03.VH1.57.0001 | 2026-04-22
|  |  |  | 4.90.31.195.VIE.00.000 |  | SPC - ỐNG XOẮN HDPE D195/150MM |  | 33193000000.0000.0000.000. | 15222 | Mét | 76000 | 76000 | 122 500,000 | 9 310 000
171 | 02.VH1.57.0002 |  |  | Xuất VTTB điều đồng theo CV:1609/PCTA-KHVT ngày 23/04/2026 | [5 empty] | 24 317 311
| 03.VH1.57.0002 | 2026-04-29
|  |  |  | 3.53.05.255.VIE.00.000 |  | SPC - Biến dòng điện (CT) 720V 250/5A 5VA CCX0.5 |  | 33193000000.0000.0000.000. | 1531 | Cái | 90000 | 90000 | 270 192,340 | 24 317 311
172 | 02.VH1.57.0003 |  |  | Xuất vật tư chuyển nhượng PC Đất Đỏ theo PĐN điều động 1365/PCĐĐ-KHVT ngày 18.5.26 | [5 empty] | 26 984 687
| 03.VH1.57.0003 | 2026-05-19
|  |  |  | 3.15.42.185.VIE.00.000 |  | SPC - Cáp đồng bọc hạ thế CV 185mm2 |  | 33193000000.0000.0000.000. | 15222 | Mét | 54000 | 54000 | 499 716,430 | 26 984 687
Mục đích: Xuất phục vụ SXKD | [9 empty] | 33 161 111
173 | 02.VH1.40.0001 |  |  | Xuất tủ hồ sơ theo PN 01.VH1.10.0020 cho Văn Phòng | [5 empty] | 5 800 000
| 03.VH1.40.0001 | 2026-03-26
|  |  |  | 4.94.70.420.000.00.000 |  | Tủ hồ sơ |  | 64230000000.1310.0000.200. | 1531 | Cái | 1000 | 1000 | 5 800 000,000 | 5 800 000
174 | 02.VH1.40.0002 |  |  | VPCT_Xuất Máy lọc nước phục vụ người dân đi đường -VP thực hiện | [5 empty] | 27 361 111
| 03.VH1.40.0002 | 2026-05-15
|  |  |  | 4.94.80.280.000.00.000 |  | máy lọc nước (nóng-lạnh) |  | 64230000000.1310.0000.200. | 1531 | Cái | 3000 | 3000 | 9 120 370,330 | 27 361 111
Mục đích: Xuất phục vụ phát triển KH mới | [9 empty] | 2 856 763 465
175 | 02.VH1.46.0001 |  | VTA.01_Đội quản lý hệ thống đo đếm | VTA26011N01004 xuất vật ư gắn mới 1 pha tháng 1/2026 TT:01/QLHTDD | [5 empty] | 157 672 194
| 03.VH1.46.0001 | 2026-01-07
|  |  |  | 3.46.05.080.CHN.00.000 |  | SPC - Máy cắt hạ thế (MCB) 1 cực 80A |  | 62796100000.1310.2005.700. | 1531 | Cái | 2000 | 2000 | 64 784,000 | 129 568
|  |  |  | 3.46.05.032.CHN.00.000 |  | SPC - Máy cắt hạ thế (MCB) 1 cực 32A |  | 62796100000.1310.2005.700. | 1531 | Cái | 250000 | 250000 | 25 220,640 | 6 305 160
|  |  |  | 3.46.10.032.CHN.00.000 |  | SPC - Máy cắt hạ thế (MCB) 2 cực 32A |  | 62796100000.1310.2005.700. | 1531 | Cái | 200000 | 200000 | 42 500,000 | 8 500 000
|  |  |  | 3.46.05.063.CHN.00.000 |  | SPC - Máy cắt hạ thế (MCB) 1 cực 63A |  | 62796100000.1310.2005.700. | 1531 | Cái | 10000 | 10000 | 34 000,000 | 340 000
|  |  |  | 3.15.44.206.VIE.00.000 |  | SPC - Cáp duplex DuCV 2x6mm2 |  | 62796100000.1310.2005.700. | 15222 | Mét | 150000 | 150000 | 37 561,580 | 5 634 237
|  |  |  | 3.20.22.906.VIE.00.000 |  | SPC - Kẹp IPC 6-50/6-95 |  | 62796100000.1310.2005.700. | 15222 | Cái | 150000 | 150000 | 27 800,000 | 4 170 000
|  |  |  | 3.60.90.111.VIE.00.000 |  | SPC - Hộp 4 công tơ một pha composite ngoài trời |  | 62796100000.1310.2005.700. | 1531 | Cái | 78000 | 78000 | 555 000,000 | 43 290 000
|  |  |  | 3.15.54.210.VIE.00.000 |  | SPC - Cáp điện kế - Muller (CVV) 2x10mm2 |  | 62796100000.1310.2005.700. | 15222 | Mét | 100000 | 100000 | 81 557,000 | 8 155 700
|  |  |  | 3.46.10.063.CHN.00.000 |  | SPC - Máy cắt hạ thế (MCB) 2 cực 63A |  | 62796100000.1310.2005.700. | 1531 | Cái | 5000 | 5000 | 68 500,000 | 342 500
|  |  |  | 3.15.54.206.VIE.00.000 |  | SPC - Cáp điện kế - Muller (CVV) 2x6mm2 |  | 62796100000.1310.2005.700. | 15222 | Mét | 1 500,000 | 1 500,000 | 53 870,020 | 80 805 029
176 | 02.VH1.46.0002 |  | VTA.01_Đội quản lý hệ thống đo đếm | VTA26011N01004 xuất vật ư gắn mới 1 pha tháng 1/2026 TT:01/QLHTDD | [5 empty] | 37 903 849
| 03.VH1.46.0002 | 2026-01-07
|  |  |  | 2.76.01.001.VIE.00.000 |  | SPC - Chì niêm điện kế |  | 62796100000.1310.2005.700. | 15222 | Kg | 5000 | 5000 | 128 915,400 | 644 577
|  |  |  | 5.44.80.125.VIE.00.000 |  | SPC - Đai thép và khoá đai10x0.4x1250mm |  | 62796100000.1310.2005.700. | 15222 | Bộ | 500000 | 500000 | 18 499,990 | 9 249 997
|  |  |  | 3.60.90.105.VIE.00.000 |  | SPC - Hộp 1 công tơ 1 pha composite ngoài trời |  | 62796100000.1310.2005.700. | 1531 | Cái | 200000 | 200000 | 132 849,360 | 26 569 872
|  |  |  | 3.06.60.901.VIE.00.000 |  | SPC - Khung đỡ 1 sứ |  | 62796100000.1310.2005.700. | 15222 | Cái | 5000 | 5000 | 15 200,000 | 76 000
|  |  |  | 4.38.00.063.VIE.00.000 |  | SPC - Bu lông 16x250 |  | 62796100000.1310.2005.700. | 15222 | Cái | 5000 | 5000 | 25 497,400 | 127 487
|  |  |  | 4.80.51.001.VIE.00.000 |  | SPC - Tắc kê nhựa |  | 62796100000.1310.2005.700. | 15222 | Cái | 5000 | 5000 | 147600 | 738
|  |  |  | 2.76.81.001.VIE.00.000 |  | SPC - Dây chì niêm điện kế |  | 62796100000.1310.2005.700. | 15222 | Kg | 1500 | 1500 | 296 024,000 | 444 036
|  |  |  | 3.10.08.004.VIE.00.000 |  | SPC - Sứ ống chỉ |  | 62796100000.1310.2005.700. | 15222 | Cái | 5000 | 5000 | 17 600,000 | 88 000
|  |  |  | 3.70.76.007.VIE.00.000 |  | SPC - Băng keo cách điện hạ thế |  | 62796100000.1310.2005.700. | 15222 | Cuộn | 100000 | 100000 | 7 008,080 | 700 808
|  |  |  | 4.69.32.006.VIE.00.000 |  | SPC - Vít 6 phân |  | 62796100000.1310.2005.700. | 15222 | Cái | 5000 | 5000 | 466800 | 2 334
177 | 02.VH1.46.0003 |  | VTA.01_Đội quản lý hệ thống đo đếm | VTA26011N03005 Xuất vật tư gắn mới 3 pha tháng 01/2026 | [5 empty] | 70 488 618
| 03.VH1.46.0003 | 2026-01-07
|  |  |  | 3.15.54.622.000.00.000 |  | Cáp Muller 3*16 + 1*10 mm2 |  | 62796100000.1310.2005.700. | 15222 | Mét | 21000 | 21000 | 239 000,000 | 5 019 000
|  |  |  | 3.46.16.010.000.00.000 |  | Máy cắt hạ thế 3 pha 3 cực 100A (gồm 3 máy cắt 1 pha) |  | 62796100000.1310.2005.700. | 15222 | Cái | 40000 | 40000 | 245 000,000 | 9 800 000
|  |  |  | 3.15.54.225.VIE.00.000 |  | SPC - Cáp điện kế - Muller (CVV) 2x25mm2 |  | 62796100000.1310.2005.700. | 15222 | Mét | 200000 | 200000 | 124 502,910 | 24 900 581
|  |  |  | 3.60.90.109.VIE.00.000 |  | Hộp 1 công tơ 3 pha composite ngoài trời |  | 62796100000.1310.2005.700. | 1531 | Cái | 40000 | 40000 | 350 000,000 | 14 000 000
|  |  |  | 2.76.01.001.VIE.00.000 |  | SPC - Chì niêm điện kế |  | 62796100000.1310.2005.700. | 15222 | Kg | 4000 | 4000 | 128 915,500 | 515 662
|  |  |  | 3.15.54.216.VIE.00.000 |  | SPC - Cáp điện kế - Muller (CVV) 2x16mm2 |  | 62796100000.1310.2005.700. | 15222 | Mét | 100000 | 100000 | 123 900,000 | 12 390 000
|  |  |  | 3.20.22.906.VIE.00.000 |  | SPC - Kẹp IPC 6-50/6-95 |  | 62796100000.1310.2005.700. | 15222 | Cái | 100000 | 100000 | 27 800,000 | 2 780 000
|  |  |  | 2.76.81.001.VIE.00.000 |  | SPC - Dây chì niêm điện kế |  | 62796100000.1310.2005.700. | 15222 | Kg | 1000 | 1000 | 296 024,000 | 296 024
|  |  |  | 3.70.76.007.VIE.00.000 |  | SPC - Băng keo cách điện hạ thế |  | 62796100000.1310.2005.700. | 15222 | Cuộn | 30000 | 30000 | 7 008,070 | 210 242
|  |  |  | 3.15.54.422.VIE.00.A80 |  | SPC - Cáp điện kế - Muller (CVV) 3X22+1X11mm2 |  | 62796100000.1310.2005.700. | 15222 | Mét | 9900 | 9900 | 58 293,840 | 577 109
178 | 02.VH1.46.0004 |  | VTA.01_Đội quản lý hệ thống đo đếm | VTA26011N03005 xuất vật tư 3 pha TCCS tháng 1/2026 | [5 empty] | 42 329 368
| 03.VH1.46.0004 | 2026-01-07
|  |  |  | 3.46.16.010.000.00.000 |  | Máy cắt hạ thế 3 pha 3 cực 100A (gồm 3 máy cắt 1 pha) |  | 62796100000.1310.2005.700. | 15222 | Cái | 35000 | 35000 | 245 000,000 | 8 575 000
|  |  |  | 3.15.54.225.VIE.00.000 |  | SPC - Cáp điện kế - Muller (CVV) 2x25mm2 |  | 62796100000.1310.2005.700. | 15222 | Mét | 136200 | 136200 | 124 502,910 | 16 957 296
|  |  |  | 3.60.90.109.VIE.00.000 |  | Hộp 1 công tơ 3 pha composite ngoài trời |  | 62796100000.1310.2005.700. | 1531 | Cái | 35000 | 35000 | 350 000,000 | 12 250 000
|  |  |  | 2.76.01.001.VIE.00.000 |  | SPC - Chì niêm điện kế |  | 62796100000.1310.2005.700. | 15222 | Kg | 4000 | 4000 | 128 915,500 | 515 662
|  |  |  | 5.44.80.125.VIE.00.000 |  | SPC - Đai thép và khoá đai10x0.4x1250mm |  | 62796100000.1310.2005.700. | 15222 | Bộ | 70000 | 70000 | 18 500,000 | 1 295 000
|  |  |  | 3.20.22.906.VIE.00.000 |  | SPC - Kẹp IPC 6-50/6-95 |  | 62796100000.1310.2005.700. | 15222 | Cái | 80000 | 80000 | 27 800,000 | 2 224 000
|  |  |  | 4.80.51.001.VIE.00.000 |  | SPC - Tắc kê nhựa |  | 62796100000.1310.2005.700. | 15222 | Cái | 10000 | 10000 | 147600 | 1 476
|  |  |  | 2.76.81.001.VIE.00.000 |  | SPC - Dây chì niêm điện kế |  | 62796100000.1310.2005.700. | 15222 | Kg | 1000 | 1000 | 296 024,000 | 296 024
|  |  |  | 3.70.76.007.VIE.00.000 |  | SPC - Băng keo cách điện hạ thế |  | 62796100000.1310.2005.700. | 15222 | Cuộn | 30000 | 30000 | 7 008,070 | 210 242
|  |  |  | 4.69.32.006.VIE.00.000 |  | SPC - Vít 6 phân |  | 62796100000.1310.2005.700. | 15222 | Cái | 10000 | 10000 | 466800 | 4 668
179 | 02.VH1.46.0005 |  | VTA.01_Đội quản lý hệ thống đo đếm | VTA26011N03005 Xuất vật tư GM 3 pha tháng 01/2026 | [5 empty] | 2 228 700
| 03.VH1.46.0005 | 2026-01-08
|  |  |  | 3.15.54.424.VIE.00.A80 |  | SPC - Cáp điện kế - Muller (CVV) 3x25+1x11mm2 |  | 62796100000.1310.2005.700. | 15222 | Mét | 23000 | 23000 | 96 900,000 | 2 228 700
180 | 02.VH1.46.0006 |  | VTA.01_Đội quản lý hệ thống đo đếm | VTA26011N05014 Xuất vật tư lắp trạm Tôn Nam Kim Phú Mỹ : PA: số 338/QLHTDD | [5 empty] | 3 703 752
| 03.VH1.46.0006 | 2026-01-08
|  |  |  | 3.80.42.547.000.00.000 |  | SPC - Cáp tín hiệu có giáp chống nhiễu 4x4mm2 |  | 62796100000.1310.2005.700. | 15222 | Mét | 72000 | 72000 | 51 441,000 | 3 703 752
181 | 02.VH1.46.0007 |  | VTA.01_Đội quản lý hệ thống đo đếm | VTA26011N05006 Xuất vật tư lắp trạm Cty Đất Sạch Việt theo PA:331/QLHTDD | [5 empty] | 205 764
| 03.VH1.46.0007 | 2026-01-12
|  |  |  | 3.80.42.547.000.00.000 |  | SPC - Cáp tín hiệu có giáp chống nhiễu 4x4mm2 |  | 62796100000.1310.2005.700. | 15222 | Mét | 4000 | 4000 | 51 441,000 | 205 764
182 | 02.VH1.46.0008 |  | VTA.01_Đội quản lý hệ thống đo đếm | VTA26011N05016 Xuất vật tư lắp trạm Ct CP PT Công Nghệ Panko Vt PA:09/QLHTDD | [5 empty] | 205 764
| 03.VH1.46.0008 | 2026-01-13
|  |  |  | 3.80.42.547.000.00.000 |  | SPC - Cáp tín hiệu có giáp chống nhiễu 4x4mm2 |  | 62796100000.1310.2005.700. | 15222 | Mét | 4000 | 4000 | 51 441,000 | 205 764
183 | 02.VH1.46.0009 |  | VTA.01_Đội quản lý hệ thống đo đếm | VTA26011N01004 Xuất điện kế 1 pha TT gắn mới T1/2026 | [5 empty] | 102 000 000
| 03.VH1.46.0009 | 2026-01-14
|  |  |  | 3.60.55.038.VIE.00.000 |  | SPC - Công tơ điện xoay chiều kiểu điện tử 1 pha 20(80)A, 220V, CCX: 1 - module PLC |  | 24231000000.0000.0000.000. | 1531 | Cái | 240000 | 240000 | 425 000,000 | 102 000 000
184 | 02.VH1.46.0010 |  | VTA.01_Đội quản lý hệ thống đo đếm | VTA26011N01004 Xuất vật tư lắp mới 1P tháng 1/2026 | [5 empty] | 38 815 698
| 03.VH1.46.0010 | 2026-01-14
|  |  |  | 3.20.22.906.VIE.00.000 |  | SPC - Kẹp IPC 6-50/6-95 |  | 62796100000.1310.2005.700. | 15222 | Cái | 750000 | 750000 | 27 800,060 | 20 850 046
|  |  |  | 3.15.54.206.VIE.00.000 |  | SPC - Cáp điện kế - Muller (CVV) 2x6mm2 |  | 62796100000.1310.2005.700. | 15222 | Mét | 333500 | 333500 | 53 870,020 | 17 965 652
185 | 02.VH1.46.0011 |  | VTA.01_Đội quản lý hệ thống đo đếm | VTA26011N05018 Xuất vật tư lắp Nhà Dòng Vinh Sơn Phường Vt | [5 empty] | 4 270 192
| 03.VH1.46.0011 | 2026-01-16
|  |  |  | 3.60.90.370.VIE.00.000 |  | SPC - Thùng bảo vệ điện kế 3 pha inox (480x600x500) |  | 62796100000.1310.2005.700. | 1531 | Cái | 1000 | 1000 | 3 961 546,000 | 3 961 546
|  |  |  | 3.80.42.547.000.00.000 |  | SPC - Cáp tín hiệu có giáp chống nhiễu 4x4mm2 |  | 62796100000.1310.2005.700. | 15222 | Mét | 6000 | 6000 | 51 441,000 | 308 646
186 | 02.VH1.46.0012 |  | VTA.01_Đội quản lý hệ thống đo đếm | VTA26011N05016 Xuất vật tư lắp mới trạm CTy TNHH TM Minh Hải | [5 empty] | 205 764
| 03.VH1.46.0012 | 2026-01-19
|  |  |  | 3.80.42.547.000.00.000 |  | SPC - Cáp tín hiệu có giáp chống nhiễu 4x4mm2 |  | 62796100000.1310.2005.700. | 15222 | Mét | 4000 | 4000 | 51 441,000 | 205 764
187 | 02.VH1.46.0013 |  | VTA.01_Đội quản lý hệ thống đo đếm | VTA26011N05020 Xuất VẬT TƯ Lắp trạm Cty CP tập đòn Đức Bình | [5 empty] | 205 764
| 03.VH1.46.0013 | 2026-01-19
|  |  |  | 3.80.42.547.000.00.000 |  | SPC - Cáp tín hiệu có giáp chống nhiễu 4x4mm2 |  | 62796100000.1310.2005.700. | 15222 | Mét | 4000 | 4000 | 51 441,000 | 205 764
188 | 02.VH1.46.0014 |  | VTA.01_Đội quản lý hệ thống đo đếm | VTA26011N03005 Xuất vật tư GM 3P tháng 1/2026 TT:02/QLHTDD | [5 empty] | 8 425 200
| 03.VH1.46.0014 | 2026-01-19
|  |  |  | 3.15.54.216.VIE.00.000 |  | SPC - Cáp điện kế - Muller (CVV) 2x16mm2 |  | 62796100000.1310.2005.700. | 15222 | Mét | 68000 | 68000 | 123 900,000 | 8 425 200
189 | 02.VH1.46.0015 |  | VTA.01_Đội quản lý hệ thống đo đếm | VTA26011N05025 Xau16t vật tư lắp DCU phục vụ đo xa | [5 empty] | 23 027 195
| 03.VH1.46.0015 | 2026-01-22
|  |  |  | 3.46.05.032.CHN.00.000 |  | SPC - Máy cắt hạ thế (MCB) 1 cực 32A |  | 62796100000.1310.2005.700. | 1531 | Cái | 150000 | 150000 | 25 220,640 | 3 783 096
|  |  |  | 3.60.90.109.VIE.00.000 |  | Hộp 1 công tơ 3 pha composite ngoài trời |  | 62796100000.1310.2005.700. | 1531 | Cái | 35000 | 35000 | 350 000,000 | 12 250 000
|  |  |  | 5.44.80.125.VIE.00.000 |  | SPC - Đai thép và khoá đai10x0.4x1250mm |  | 62796100000.1310.2005.700. | 15222 | Bộ | 100000 | 100000 | 18 499,990 | 1 849 999
|  |  |  | 3.80.42.547.000.00.000 |  | SPC - Cáp tín hiệu có giáp chống nhiễu 4x4mm2 |  | 62796100000.1310.2005.700. | 15222 | Mét | 100000 | 100000 | 51 441,000 | 5 144 100
190 | 02.VH1.46.0016 |  | VTA.01_Đội quản lý hệ thống đo đếm | VTA26011N03005 Xuất vật tư gắn mới 3P | [5 empty] | 746 372
| 03.VH1.46.0016 | 2026-01-27
|  |  |  | 5.44.80.125.VIE.00.000 |  | SPC - Đai thép và khoá đai10x0.4x1250mm |  | 62796100000.1310.2005.700. | 15222 | Bộ | 40000 | 40000 | 18 500,000 | 740 000
|  |  |  | 4.80.51.001.VIE.00.000 |  | SPC - Tắc kê nhựa |  | 62796100000.1310.2005.700. | 15222 | Cái | 8000 | 8000 | 154880 | 1 239
|  |  |  | 4.69.32.006.VIE.00.000 |  | SPC - Vít 6 phân |  | 62796100000.1310.2005.700. | 15222 | Cái | 11000 | 11000 | 466640 | 5 133
191 | 02.VH1.46.0017 |  | VTA.01_Đội quản lý hệ thống đo đếm | VTA26011N01004 Xuất vật tư gắn mới 3P tháng 1/2026 | [5 empty] | 1 689 271
| 03.VH1.46.0017 | 2026-01-28
|  |  |  | 3.46.05.032.CHN.00.000 |  | SPC - Máy cắt hạ thế (MCB) 1 cực 32A |  | 62796100000.1310.2005.700. | 1531 | Cái | 24000 | 24000 | 24 059,500 | 577 428
|  |  |  | 3.60.90.111.VIE.00.000 |  | SPC - Hộp 4 công tơ một pha composite ngoài trời |  | 62796100000.1310.2005.700. | 1531 | Cái | 2000 | 2000 | 555 000,000 | 1 110 000
|  |  |  | 4.80.51.001.VIE.00.000 |  | SPC - Tắc kê nhựa |  | 62796100000.1310.2005.700. | 15222 | Cái | 3000 | 3000 | 147670 | 443
|  |  |  | 4.69.32.006.VIE.00.000 |  | SPC - Vít 6 phân |  | 62796100000.1310.2005.700. | 15222 | Cái | 3000 | 3000 | 466670 | 1 400
192 | 02.VH1.46.0018 |  | VTA.01_Đội quản lý hệ thống đo đếm | VTA26011N01004 Xuất vật tư gắn mới tha1qng 1/2026 | [5 empty] | 13 769 757
| 03.VH1.46.0018 | 2026-01-28
|  |  |  | 3.46.05.032.CHN.00.000 |  | SPC - Máy cắt hạ thế (MCB) 1 cực 32A |  | 62796100000.1310.2005.700. | 1531 | Cái | 2000 | 2000 | 24 062,000 | 48 124
|  |  |  | 5.44.80.125.VIE.00.000 |  | SPC - Đai thép và khoá đai10x0.4x1250mm |  | 62796100000.1310.2005.700. | 15222 | Bộ | 22000 | 22000 | 18 500,000 | 407 000
|  |  |  | 3.60.90.105.VIE.00.000 |  | SPC - Hộp 1 công tơ 1 pha composite ngoài trời |  | 62796100000.1310.2005.700. | 1531 | Cái | 8000 | 8000 | 135 860,630 | 1 086 885
|  |  |  | 3.20.22.906.VIE.00.000 |  | SPC - Kẹp IPC 6-50/6-95 |  | 62796100000.1310.2005.700. | 15222 | Cái | 86000 | 86000 | 27 800,060 | 2 390 805
|  |  |  | 3.60.90.111.VIE.00.000 |  | SPC - Hộp 4 công tơ một pha composite ngoài trời |  | 62796100000.1310.2005.700. | 1531 | Cái | 2000 | 2000 | 555 000,000 | 1 110 000
|  |  |  | 3.15.54.206.VIE.00.000 |  | SPC - Cáp điện kế - Muller (CVV) 2x6mm2 |  | 62796100000.1310.2005.700. | 15222 | Mét | 162000 | 162000 | 53 870,020 | 8 726 943
193 | 02.VH1.46.0019 |  | VTA.01_Đội quản lý hệ thống đo đếm | VTA26021N05031 Xuất vật tư lắp trạm Cty TNHH Nước Đá Minh Hằng +HKD Đậu Quý | [5 empty] | 411 528
| 03.VH1.46.0019 | 2026-02-02
|  |  |  | 3.80.42.547.000.00.000 |  | SPC - Cáp tín hiệu có giáp chống nhiễu 4x4mm2 |  | 62796100000.1310.2005.700. | 15222 | Mét | 8000 | 8000 | 51 441,000 | 411 528
194 | 02.VH1.46.0020 |  | VTA.01_Đội quản lý hệ thống đo đếm | VTA26021N05033 Xuất vật tư lắp trạm Cty VILIGHT | [5 empty] | 10 006 609
| 03.VH1.46.0020 | 2026-02-02
|  |  |  | 3.60.90.607.VIE.00.000 |  | SPC - Thùng CB Inox 760x500x400 |  | 62796100000.1310.2005.700. | 1531 | Cái | 1000 | 1000 | 4 470 218,000 | 4 470 218
|  |  |  | 3.60.90.370.VIE.00.000 |  | SPC - Thùng bảo vệ điện kế 3 pha inox (480x600x500) |  | 62796100000.1310.2005.700. | 1531 | Cái | 1000 | 1000 | 3 961 546,000 | 3 961 546
|  |  |  | 5.44.80.125.VIE.00.000 |  | SPC - Đai thép và khoá đai10x0.4x1250mm |  | 62796100000.1310.2005.700. | 15222 | Bộ | 4000 | 4000 | 18 500,000 | 74 000
|  |  |  | 3.46.15.200.CHN.00.000 |  | SPC - Máy cắt hạ thế kiểu vỏ đúc (MCCB) 3 cực 200A |  | 62796100000.1310.2005.700. | 1531 | Cái | 1000 | 1000 | 1 030 000,000 | 1 030 000
|  |  |  | 4.38.00.063.VIE.00.000 |  | SPC - Bu lông 16x250 |  | 62796100000.1310.2005.700. | 15222 | Cái | 2000 | 2000 | 25 499,500 | 50 999
|  |  |  | 3.20.22.906.VIE.00.000 |  | SPC - Kẹp IPC 6-50/6-95 |  | 62796100000.1310.2005.700. | 15222 | Cái | 4000 | 4000 | 27 800,000 | 111 200
|  |  |  | 3.80.42.547.000.00.000 |  | SPC - Cáp tín hiệu có giáp chống nhiễu 4x4mm2 |  | 62796100000.1310.2005.700. | 15222 | Mét | 6000 | 6000 | 51 441,000 | 308 646
195 | 02.VH1.46.0021 |  | VTA.01_Đội quản lý hệ thống đo đếm | VTA26021N01034 Xuất vật tư GM 1pha Tháng 2/2026 ( theo PN":01.VH1.11.0004) | [5 empty] | 31 341 698
| 03.VH1.46.0021 | 2026-02-02
|  |  |  | 3.46.05.080.CHN.00.000 |  | SPC - Máy cắt hạ thế (MCB) 1 cực 80A |  | 62796100000.1310.2005.700. | 1531 | Cái | 2000 | 2000 | 64 784,000 | 129 568
|  |  |  | 3.46.05.032.CHN.00.000 |  | SPC - Máy cắt hạ thế (MCB) 1 cực 32A |  | 62796100000.1310.2005.700. | 1531 | Cái | 2000 | 2000 | 24 229,000 | 48 458
|  |  |  | 3.46.10.032.CHN.00.000 |  | SPC - Máy cắt hạ thế (MCB) 2 cực 32A |  | 62796100000.1310.2005.700. | 1531 | Cái | 148000 | 148000 | 42 500,000 | 6 290 000
|  |  |  | 3.46.05.063.CHN.00.000 |  | SPC - Máy cắt hạ thế (MCB) 1 cực 63A |  | 62796100000.1310.2005.700. | 1531 | Cái | 9000 | 9000 | 34 000,000 | 306 000
|  |  |  | 3.15.44.206.VIE.00.000 |  | SPC - Cáp duplex DuCV 2x6mm2 |  | 62796100000.1310.2005.700. | 15222 | Mét | 146000 | 146000 | 37 565,580 | 5 484 574
|  |  |  | 3.20.22.906.VIE.00.000 |  | SPC - Kẹp IPC 6-50/6-95 |  | 62796100000.1310.2005.700. | 15222 | Cái | 444000 | 444000 | 27 800,060 | 12 343 227
|  |  |  | 3.60.90.111.VIE.00.000 |  | SPC - Hộp 4 công tơ một pha composite ngoài trời |  | 62796100000.1310.2005.700. | 1531 | Cái | 2000 | 2000 | 555 000,000 | 1 110 000
|  |  |  | 3.15.54.210.VIE.00.000 |  | SPC - Cáp điện kế - Muller (CVV) 2x10mm2 |  | 62796100000.1310.2005.700. | 15222 | Mét | 68500 | 68500 | 81 187,900 | 5 561 371
|  |  |  | 3.46.10.063.CHN.00.000 |  | SPC - Máy cắt hạ thế (MCB) 2 cực 63A |  | 62796100000.1310.2005.700. | 1531 | Cái | 1000 | 1000 | 68 500,000 | 68 500
196 | 02.VH1.46.0022 |  | VTA.01_Đội quản lý hệ thống đo đếm | VTA26021N01034 Xuất vật tư GM 1pha Tháng 2/2026 ( theo PN":01.VH1.11.0005+01.VH1.11.0007) | [5 empty] | 42 142 001
| 03.VH1.46.0022 | 2026-02-02
|  |  |  | 3.15.54.206.VIE.00.000 |  | SPC - Cáp điện kế - Muller (CVV) 2x6mm2 |  | 62796100000.1310.2005.700. | 15222 | Mét | 380500 | 380500 | 53 870,020 | 20 497 542
|  |  |  | 2.76.01.001.VIE.00.000 |  | SPC - Chì niêm điện kế |  | 62796100000.1310.2005.700. | 15222 | Kg | 1580 | 1580 | 128 087,970 | 202 379
|  |  |  | 5.44.80.125.VIE.00.000 |  | SPC - Đai thép và khoá đai10x0.4x1250mm |  | 62796100000.1310.2005.700. | 15222 | Bộ | 206000 | 206000 | 18 500,000 | 3 810 999
|  |  |  | 3.60.90.105.VIE.00.000 |  | SPC - Hộp 1 công tơ 1 pha composite ngoài trời |  | 62796100000.1310.2005.700. | 1531 | Cái | 117000 | 117000 | 135 860,620 | 15 895 693
|  |  |  | 3.06.60.901.VIE.00.000 |  | SPC - Khung đỡ 1 sứ |  | 62796100000.1310.2005.700. | 15222 | Cái | 5000 | 5000 | 15 136,800 | 75 684
|  |  |  | 4.38.00.063.VIE.00.000 |  | SPC - Bu lông 16x250 |  | 62796100000.1310.2005.700. | 15222 | Cái | 5000 | 5000 | 25 499,200 | 127 496
|  |  |  | 3.20.22.906.VIE.00.000 |  | SPC - Kẹp IPC 6-50/6-95 |  | 62796100000.1310.2005.700. | 15222 | Cái | 34000 | 34000 | 27 800,060 | 945 202
|  |  |  | 2.76.81.001.VIE.00.000 |  | SPC - Dây chì niêm điện kế |  | 62796100000.1310.2005.700. | 15222 | Kg | 0,880 | 0,880 | 296 023,860 | 260 501
|  |  |  | 3.10.08.004.VIE.00.000 |  | SPC - Sứ ống chỉ |  | 62796100000.1310.2005.700. | 15222 | Cái | 5000 | 5000 | 17 600,000 | 88 000
|  |  |  | 3.70.76.007.VIE.00.000 |  | SPC - Băng keo cách điện hạ thế |  | 62796100000.1310.2005.700. | 15222 | Cuộn | 34000 | 34000 | 7 014,850 | 238 505
197 | 02.VH1.46.0023 |  | VTA.01_Đội quản lý hệ thống đo đếm | VTA26021N07035 Xuất vật tư gắn mới 3 pha tháng 2/2026( Theo PN:01.VH1.11.0003) | [5 empty] | 11 728 716
| 03.VH1.46.0023 | 2026-02-04
|  |  |  | 3.15.54.622.000.00.000 |  | Cáp Muller 3*16 + 1*10 mm2 |  | 62796100000.1310.2005.700. | 15222 | Mét | 14000 | 14000 | 239 000,000 | 3 346 000
|  |  |  | 3.46.16.010.000.00.000 |  | Máy cắt hạ thế 3 pha 3 cực 100A (gồm 3 máy cắt 1 pha) |  | 62796100000.1310.2005.700. | 15222 | Cái | 11000 | 11000 | 245 000,000 | 2 695 000
|  |  |  | 3.60.90.109.VIE.00.000 |  | Hộp 1 công tơ 3 pha composite ngoài trời |  | 62796100000.1310.2005.700. | 1531 | Cái | 14000 | 14000 | 350 000,000 | 4 900 000
|  |  |  | 2.76.01.001.VIE.00.000 |  | SPC - Chì niêm điện kế |  | 62796100000.1310.2005.700. | 15222 | Kg | 2550 | 2550 | 128 087,840 | 326 624
|  |  |  | 2.76.81.001.VIE.00.000 |  | SPC - Dây chì niêm điện kế |  | 62796100000.1310.2005.700. | 15222 | Kg | 0,560 | 0,560 | 296 023,210 | 165 773
|  |  |  | 3.70.76.007.VIE.00.000 |  | SPC - Băng keo cách điện hạ thế |  | 62796100000.1310.2005.700. | 15222 | Cuộn | 18000 | 18000 | 7 014,830 | 126 267
|  |  |  | 3.15.54.422.VIE.00.A80 |  | SPC - Cáp điện kế - Muller (CVV) 3X22+1X11mm2 |  | 62796100000.1310.2005.700. | 15222 | Mét | 2900 | 2900 | 58 293,790 | 169 052
198 | 02.VH1.46.0024 |  | VTA.01_Đội quản lý hệ thống đo đếm | VTA26021N07035 Xuất vật tư TCCS 3 pha tháng 2/2026( Theo PN:01.VH1.11.0001) | [5 empty] | 14 072 131
| 03.VH1.46.0024 | 2026-02-04
|  |  |  | 3.46.16.010.000.00.000 |  | Máy cắt hạ thế 3 pha 3 cực 100A (gồm 3 máy cắt 1 pha) |  | 62796100000.1310.2005.700. | 15222 | Cái | 17000 | 17000 | 245 000,000 | 4 165 000
|  |  |  | 3.15.54.225.VIE.00.000 |  | SPC - Cáp điện kế - Muller (CVV) 2x25mm2 |  | 62796100000.1310.2005.700. | 15222 | Mét | 11200 | 11200 | 190 216,960 | 2 130 430
|  |  |  | 3.60.90.109.VIE.00.000 |  | Hộp 1 công tơ 3 pha composite ngoài trời |  | 62796100000.1310.2005.700. | 1531 | Cái | 17000 | 17000 | 350 000,000 | 5 950 000
|  |  |  | 2.76.01.001.VIE.00.000 |  | SPC - Chì niêm điện kế |  | 62796100000.1310.2005.700. | 15222 | Kg | 3100 | 3100 | 128 087,740 | 397 072
|  |  |  | 5.44.80.125.VIE.00.000 |  | SPC - Đai thép và khoá đai10x0.4x1250mm |  | 62796100000.1310.2005.700. | 15222 | Bộ | 42000 | 42000 | 18 500,000 | 777 000
|  |  |  | 3.20.22.906.VIE.00.000 |  | SPC - Kẹp IPC 6-50/6-95 |  | 62796100000.1310.2005.700. | 15222 | Cái | 8000 | 8000 | 27 800,000 | 222 400
|  |  |  | 4.80.51.001.VIE.00.000 |  | SPC - Tắc kê nhựa |  | 62796100000.1310.2005.700. | 15222 | Cái | 6000 | 6000 | 147670 | 886
|  |  |  | 2.76.81.001.VIE.00.000 |  | SPC - Dây chì niêm điện kế |  | 62796100000.1310.2005.700. | 15222 | Kg | 0,730 | 0,730 | 296 023,290 | 216 097
|  |  |  | 3.70.76.007.VIE.00.000 |  | SPC - Băng keo cách điện hạ thế |  | 62796100000.1310.2005.700. | 15222 | Cuộn | 30000 | 30000 | 7 014,870 | 210 446
|  |  |  | 4.69.32.006.VIE.00.000 |  | SPC - Vít 6 phân |  | 62796100000.1310.2005.700. | 15222 | Cái | 6000 | 6000 | 466670 | 2 800
199 | 02.VH1.46.0025 |  | VTA.01_Đội quản lý hệ thống đo đếm | VTA26021N07035 Xuất vật tư TCCS 3 pha tháng 2/2026( Theo PN:01.VH1.11.0002) | [5 empty] | 2 230 200
| 03.VH1.46.0025 | 2026-02-04
|  |  |  | 3.15.54.216.VIE.00.000 |  | SPC - Cáp điện kế - Muller (CVV) 2x16mm2 |  | 62796100000.1310.2005.700. | 15222 | Mét | 18000 | 18000 | 123 900,000 | 2 230 200
200 | 02.VH1.46.0026 |  | VTA.01_Đội quản lý hệ thống đo đếm | VTA26021N07035 xuất công tơ GM 3 pha tháng 2/2026 ( theo PN:01.VH4.11.0003+01.VH4.11.0004) | [5 empty] | 70 035 000
| 03.VH1.46.0026 | 2026-02-04
|  |  |  | 3.60.55.360.VIE.00.000 |  | SPC - Công tơ điện xoay chiều kiểu điện tử 3 pha nhiều biểu giá, trực tiếp 3x10(100)A, 3x230/400V, CCX: 1 - module PLC |  | 24231000000.0000.0000.000. | 1531 | Cái | 6000 | 6000 | 3 045 000,000 | 18 270 000
|  |  |  | 3.60.55.360.VIE.00.000 |  | SPC - Công tơ điện xoay chiều kiểu điện tử 3 pha nhiều biểu giá, trực tiếp 3x10(100)A, 3x230/400V, CCX: 1 - module PLC |  | 24231000000.0000.0000.000. | 1531 | Cái | 17000 | 17000 | 3 045 000,000 | 51 765 000
201 | 02.VH1.46.0027 |  | VTA.01_Đội quản lý hệ thống đo đếm | VTA26021N01034 Xuất vật tư gắn mới 1 pha tháng 2/2026 | [5 empty] | 93 284 509
| 03.VH1.46.0027 | 2026-02-05
|  |  |  | 3.15.54.206.000.00.000 |  | Cáp muller 2x6mm2 (lõi đồng) |  | 62796100000.1310.2005.700. | 15222 | Mét | 1 500,000 | 1 500,000 | 44 900,000 | 67 350 000
|  |  |  | 3.46.05.032.CHN.00.000 |  | SPC - Máy cắt hạ thế (MCB) 1 cực 32A |  | 62796100000.1310.2005.700. | 1531 | Cái | 250000 | 250000 | 24 228,880 | 6 057 219
|  |  |  | 2.76.01.001.VIE.00.000 |  | SPC - Chì niêm điện kế |  | 62796100000.1310.2005.700. | 15222 | Kg | 3000 | 3000 | 128 087,670 | 384 263
|  |  |  | 5.44.80.125.VIE.00.000 |  | SPC - Đai thép và khoá đai10x0.4x1250mm |  | 62796100000.1310.2005.700. | 15222 | Bộ | 40000 | 40000 | 18 500,000 | 740 000
|  |  |  | 3.20.22.906.VIE.00.000 |  | SPC - Kẹp IPC 6-50/6-95 |  | 62796100000.1310.2005.700. | 15222 | Cái | 250000 | 250000 | 27 800,060 | 6 950 015
|  |  |  | 3.60.90.111.VIE.00.000 |  | SPC - Hộp 4 công tơ một pha composite ngoài trời |  | 62796100000.1310.2005.700. | 1531 | Cái | 21000 | 21000 | 555 000,000 | 11 655 000
|  |  |  | 2.76.81.001.VIE.00.000 |  | SPC - Dây chì niêm điện kế |  | 62796100000.1310.2005.700. | 15222 | Kg | 0,500 | 0,500 | 296 024,000 | 148 012
202 | 02.VH1.46.0028 |  | VTA.01_Đội quản lý hệ thống đo đếm | VTA26021N07035 Xuất vật tư gắn mới 3 pha T2/2026 | [5 empty] | 64 251 405
| 03.VH1.46.0028 | 2026-02-05
|  |  |  | 3.15.56.426.000.00.000 |  | Cáp muller 3x25+1x16 mm2 (lõi đồng) |  | 62796100000.1310.2005.700. | 15222 | Mét | 200000 | 200000 | 268 000,000 | 53 600 000
|  |  |  | 3.46.16.010.000.00.000 |  | Máy cắt hạ thế 3 pha 3 cực 100A (gồm 3 máy cắt 1 pha) |  | 62796100000.1310.2005.700. | 15222 | Cái | 14000 | 14000 | 245 000,000 | 3 430 000
|  |  |  | 3.60.90.109.VIE.00.000 |  | Hộp 1 công tơ 3 pha composite ngoài trời |  | 62796100000.1310.2005.700. | 1531 | Cái | 11000 | 11000 | 350 000,000 | 3 850 000
|  |  |  | 5.44.80.125.VIE.00.000 |  | SPC - Đai thép và khoá đai10x0.4x1250mm |  | 62796100000.1310.2005.700. | 15222 | Bộ | 50000 | 50000 | 18 500,000 | 925 000
|  |  |  | 3.20.22.906.VIE.00.000 |  | SPC - Kẹp IPC 6-50/6-95 |  | 62796100000.1310.2005.700. | 15222 | Cái | 88000 | 88000 | 27 800,060 | 2 446 405
203 | 02.VH1.46.0029 |  | VTA.01_Đội quản lý hệ thống đo đếm | VTA26021N07035 Xuất vật tư TCCS thang 2/2026 | [5 empty] | 52 161 007
| 03.VH1.46.0029 | 2026-02-05
|  |  |  | 3.15.56.426.000.00.000 |  | Cáp muller 3x25+1x16 mm2 (lõi đồng) |  | 62796100000.1310.2005.700. | 15222 | Mét | 150000 | 150000 | 268 000,000 | 40 200 000
|  |  |  | 3.46.16.010.000.00.000 |  | Máy cắt hạ thế 3 pha 3 cực 100A (gồm 3 máy cắt 1 pha) |  | 62796100000.1310.2005.700. | 15222 | Cái | 10000 | 10000 | 245 000,000 | 2 450 000
|  |  |  | 3.60.90.109.VIE.00.000 |  | Hộp 1 công tơ 3 pha composite ngoài trời |  | 62796100000.1310.2005.700. | 1531 | Cái | 15000 | 15000 | 350 000,000 | 5 250 000
|  |  |  | 5.44.80.125.VIE.00.000 |  | SPC - Đai thép và khoá đai10x0.4x1250mm |  | 62796100000.1310.2005.700. | 15222 | Bộ | 50000 | 50000 | 18 500,000 | 925 000
|  |  |  | 3.20.22.906.VIE.00.000 |  | SPC - Kẹp IPC 6-50/6-95 |  | 62796100000.1310.2005.700. | 15222 | Cái | 120000 | 120000 | 27 800,060 | 3 336 007
204 | 02.VH1.46.0030 |  | VTA.01_Đội quản lý hệ thống đo đếm | VTA26021N05049 Xuất vật tư lắp khách hàng Cty TNHH LTTC Vũng tàu | [5 empty] | 9 851 610
| 03.VH1.46.0030 | 2026-02-10
|  |  |  | 3.60.90.607.VIE.00.000 |  | SPC - Thùng CB Inox 760x500x400 |  | 62796100000.1310.2005.700. | 1531 | Cái | 1000 | 1000 | 4 470 218,000 | 4 470 218
|  |  |  | 3.46.15.250.CHN.00.000 |  | SPC - Máy cắt hạ thế kiểu vỏ đúc (MCCB) 3 cực 250A |  | 62796100000.1310.2005.700. | 1531 | Cái | 1000 | 1000 | 1 000 000,000 | 1 000 000
|  |  |  | 3.60.90.370.VIE.00.000 |  | SPC - Thùng bảo vệ điện kế 3 pha inox (480x600x500) |  | 62796100000.1310.2005.700. | 1531 | Cái | 1000 | 1000 | 3 961 546,000 | 3 961 546
|  |  |  | 3.20.22.906.VIE.00.000 |  | SPC - Kẹp IPC 6-50/6-95 |  | 62796100000.1310.2005.700. | 15222 | Cái | 4000 | 4000 | 27 800,000 | 111 200
|  |  |  | 3.80.42.547.000.00.000 |  | SPC - Cáp tín hiệu có giáp chống nhiễu 4x4mm2 |  | 62796100000.1310.2005.700. | 15222 | Mét | 6000 | 6000 | 51 441,000 | 308 646
205 | 02.VH1.46.0031 |  | VTA.01_Đội quản lý hệ thống đo đếm | VTA26021N05053 Xuất vật tư lắp mới Cty TNHH golden bakery | [5 empty] | 5 270 192
| 03.VH1.46.0031 | 2026-02-12
|  |  |  | 3.46.15.250.CHN.00.000 |  | SPC - Máy cắt hạ thế kiểu vỏ đúc (MCCB) 3 cực 250A |  | 62796100000.1310.2005.700. | 1531 | Cái | 1000 | 1000 | 1 000 000,000 | 1 000 000
|  |  |  | 3.60.90.370.VIE.00.000 |  | SPC - Thùng bảo vệ điện kế 3 pha inox (480x600x500) |  | 62796100000.1310.2005.700. | 1531 | Cái | 1000 | 1000 | 3 961 546,000 | 3 961 546
|  |  |  | 3.80.42.547.000.00.000 |  | SPC - Cáp tín hiệu có giáp chống nhiễu 4x4mm2 |  | 62796100000.1310.2005.700. | 15222 | Mét | 6000 | 6000 | 51 441,000 | 308 646
206 | 02.VH1.46.0032 |  | VTA.01_Đội quản lý hệ thống đo đếm | VTA26021N05054 Xuất vật tư lắp mới Cty TNHH Nam Phương Eventva2 TT VH Nghệ thuật TT Tỉnh BRVT tổ chức sự kiện | [5 empty] | 4 718 956
| 03.VH1.46.0032 | 2026-02-24
|  |  |  | 3.60.90.109.VIE.00.000 |  | Hộp 1 công tơ 3 pha composite ngoài trời |  | 62796100000.1310.2005.700. | 1531 | Cái | 1000 | 1000 | 350 000,000 | 350 000
|  |  |  | 3.20.84.050.VIE.00.000 |  | SPC - Đầu cosse ép đồng 50mm2 |  | 62796100000.1310.2005.700. | 15222 | Cái | 8000 | 8000 | 30 000,000 | 240 000
|  |  |  | 5.44.80.125.VIE.00.000 |  | SPC - Đai thép và khoá đai10x0.4x1250mm |  | 62796100000.1310.2005.700. | 15222 | Bộ | 2000 | 2000 | 12 658,500 | 25 317
|  |  |  | 3.46.15.200.CHN.00.000 |  | SPC - Máy cắt hạ thế kiểu vỏ đúc (MCCB) 3 cực 200A |  | 62796100000.1310.2005.700. | 1531 | Cái | 1000 | 1000 | 1 030 000,000 | 1 030 000
|  |  |  | 3.20.22.906.VIE.00.000 |  | SPC - Kẹp IPC 6-50/6-95 |  | 62796100000.1310.2005.700. | 15222 | Cái | 4000 | 4000 | 27 800,000 | 111 200
|  |  |  | 3.80.42.547.000.00.000 |  | SPC - Cáp tín hiệu có giáp chống nhiễu 4x4mm2 |  | 62796100000.1310.2005.700. | 15222 | Mét | 6000 | 6000 | 51 441,000 | 308 646
|  |  |  | 3.80.42.547.000.00.000 |  | SPC - Cáp tín hiệu có giáp chống nhiễu 4x4mm2 |  | 62796100000.1310.2005.700. | 15222 | Mét | 6000 | 6000 | 51 441,000 | 308 646
|  |  |  | 3.15.42.070.VIE.00.000 |  | SPC - Cáp đồng bọc hạ thế CV 70mm2 |  | 62796100000.1310.2005.700. | 15222 | Mét | 12000 | 12000 | 195 428,920 | 2 345 147
207 | 02.VH1.46.0033 |  | VTA.01_Đội quản lý hệ thống đo đếm | VTA26021N01034 Xuất vật tư GM 1 pha tháng 2/2026 | [5 empty] | 386 127
| 03.VH1.46.0033 | 2026-02-25
|  |  |  | 2.76.01.001.VIE.00.000 |  | SPC - Chì niêm điện kế |  | 62796100000.1310.2005.700. | 15222 | Kg | 0,560 | 0,560 | 128 091,070 | 71 731
|  |  |  | 5.44.80.125.VIE.00.000 |  | SPC - Đai thép và khoá đai10x0.4x1250mm |  | 62796100000.1310.2005.700. | 15222 | Bộ | 15000 | 15000 | 18 375,730 | 275 636
|  |  |  | 4.80.51.001.VIE.00.000 |  | SPC - Tắc kê nhựa |  | 62796100000.1310.2005.700. | 15222 | Cái | 6000 | 6000 | 147670 | 886
|  |  |  | 3.70.76.007.VIE.00.000 |  | SPC - Băng keo cách điện hạ thế |  | 62796100000.1310.2005.700. | 15222 | Cuộn | 5000 | 5000 | 7 014,800 | 35 074
|  |  |  | 4.69.32.006.VIE.00.000 |  | SPC - Vít 6 phân |  | 62796100000.1310.2005.700. | 15222 | Cái | 6000 | 6000 | 466670 | 2 800
208 | 02.VH1.46.0034 |  | VTA.01_Đội quản lý hệ thống đo đếm | VTA26021N05057 Xuất vật tư lắp trạm CTy CP Cảng Đông Xuyên | [5 empty] | 205 764
| 03.VH1.46.0034 | 2026-02-27
|  |  |  | 3.80.42.547.000.00.000 |  | SPC - Cáp tín hiệu có giáp chống nhiễu 4x4mm2 |  | 62796100000.1310.2005.700. | 15222 | Mét | 4000 | 4000 | 51 441,000 | 205 764
209 | 02.VH1.46.0035 |  | VTA.01_Đội quản lý hệ thống đo đếm | VTA26021N07035 Xuất vật tư gắn mới 3 pha +TCCS tháng 2/2026 | [5 empty] | 113 665
| 03.VH1.46.0035 | 2026-02-27
|  |  |  | 3.20.22.906.VIE.00.000 |  | SPC - Kẹp IPC 6-50/6-95 |  | 62796100000.1310.2005.700. | 15222 | Cái | 4000 | 4000 | 27 800,000 | 111 200
|  |  |  | 4.80.51.001.VIE.00.000 |  | SPC - Tắc kê nhựa |  | 62796100000.1310.2005.700. | 15222 | Cái | 4000 | 4000 | 149500 | 598
|  |  |  | 4.69.32.006.VIE.00.000 |  | SPC - Vít 6 phân |  | 62796100000.1310.2005.700. | 15222 | Cái | 4000 | 4000 | 466750 | 1 867
210 | 02.VH1.46.0036 |  | VTA.01_Đội quản lý hệ thống đo đếm | VTA26021N07035 Xuất công tơ gắn mới 3 pha tháng 2/2026 | [5 empty] | 3 045 000
| 03.VH1.46.0036 | 2026-02-27
|  |  |  | 3.60.55.360.VIE.00.000 |  | SPC - Công tơ điện xoay chiều kiểu điện tử 3 pha nhiều biểu giá, trực tiếp 3x10(100)A, 3x230/400V, CCX: 1 - module PLC |  | 24231000000.0000.0000.000. | 1531 | Cái | 1000 | 1000 | 3 045 000,000 | 3 045 000
211 | 02.VH1.46.0037 |  | VTA.01_Đội quản lý hệ thống đo đếm | VTA26021N07035 Xuất vật tư TCCS 3 pha tháng 2/2026 (thay thế PN:01.VH1.11.0020) | [5 empty] | 2 130 430
| 03.VH1.46.0037 | 2026-02-27
|  |  |  | 3.15.54.225.VIE.00.000 |  | SPC - Cáp điện kế - Muller (CVV) 2x25mm2 |  | 62796100000.1310.2005.700. | 15222 | Mét | 11200 | 11200 | 190 216,960 | 2 130 430
212 | 02.VH1.46.0038 |  | VTA.01_Đội quản lý hệ thống đo đếm | VTA26031N06061 Xuất vật tư gắn mới 1P tháng 3-2026 (theo PN: 01.VH1.11.0016) | [5 empty] | 16 763 734
| 03.VH1.46.0038 | 2026-03-04
|  |  |  | 3.46.05.080.CHN.00.000 |  | SPC - Máy cắt hạ thế (MCB) 1 cực 80A |  | 62796100000.1310.2005.700. | 1531 | Cái | 2000 | 2000 | 64 784,000 | 129 568
|  |  |  | 3.46.10.032.CHN.00.000 |  | SPC - Máy cắt hạ thế (MCB) 2 cực 32A |  | 62796100000.1310.2005.700. | 1531 | Cái | 122000 | 122000 | 42 500,000 | 5 185 000
|  |  |  | 3.46.05.063.CHN.00.000 |  | SPC - Máy cắt hạ thế (MCB) 1 cực 63A |  | 62796100000.1310.2005.700. | 1531 | Cái | 9000 | 9000 | 34 000,000 | 306 000
|  |  |  | 3.06.60.901.VIE.00.000 |  | SPC - Khung đỡ 1 sứ |  | 62796100000.1310.2005.700. | 15222 | Cái | 5000 | 5000 | 15 136,800 | 75 684
|  |  |  | 3.15.44.206.VIE.00.000 |  | SPC - Cáp duplex DuCV 2x6mm2 |  | 62796100000.1310.2005.700. | 15222 | Mét | 145000 | 145000 | 37 604,690 | 5 452 680
|  |  |  | 3.20.22.906.VIE.00.000 |  | SPC - Kẹp IPC 6-50/6-95 |  | 62796100000.1310.2005.700. | 15222 | Cái | 160000 | 160000 | 27 800,060 | 4 448 010
|  |  |  | 2.76.81.001.VIE.00.000 |  | SPC - Dây chì niêm điện kế |  | 62796100000.1310.2005.700. | 15222 | Kg | 0,490 | 0,490 | 296 185,710 | 145 131
|  |  |  | 3.15.54.210.VIE.00.000 |  | SPC - Cáp điện kế - Muller (CVV) 2x10mm2 |  | 62796100000.1310.2005.700. | 15222 | Mét | 11500 | 11500 | 81 187,910 | 933 661
|  |  |  | 3.10.08.004.VIE.00.000 |  | SPC - Sứ ống chỉ |  | 62796100000.1310.2005.700. | 15222 | Cái | 5000 | 5000 | 17 600,000 | 88 000
213 | 02.VH1.46.0039 |  | VTA.01_Đội quản lý hệ thống đo đếm | VTA26031N06061 Xuất vật tư gắn mới 1P tháng 3-2026 (theo PN: 01.VH1.11.0011+01.VH1.11.0017) | [5 empty] | 64 059 026
| 03.VH1.46.0039 | 2026-03-04
|  |  |  | 3.15.54.206.000.00.000 |  | Cáp muller 2x6mm2 (lõi đồng) |  | 62796100000.1310.2005.700. | 15222 | Mét | 659500 | 659500 | 44 900,000 | 29 611 550
|  |  |  | 3.46.05.032.CHN.00.000 |  | SPC - Máy cắt hạ thế (MCB) 1 cực 32A |  | 62796100000.1310.2005.700. | 1531 | Cái | 61000 | 61000 | 23 981,340 | 1 462 862
|  |  |  | 2.76.01.001.VIE.00.000 |  | SPC - Chì niêm điện kế |  | 62796100000.1310.2005.700. | 15222 | Kg | 3000 | 3000 | 128 091,000 | 384 273
|  |  |  | 5.44.80.125.VIE.00.000 |  | SPC - Đai thép và khoá đai10x0.4x1250mm |  | 62796100000.1310.2005.700. | 15222 | Bộ | 40000 | 40000 | 39 369,980 | 1 574 799
|  |  |  | 3.60.90.105.VIE.00.000 |  | SPC - Hộp 1 công tơ 1 pha composite ngoài trời |  | 62796100000.1310.2005.700. | 1531 | Cái | 65000 | 65000 | 135 614,430 | 8 814 938
|  |  |  | 4.38.00.063.VIE.00.000 |  | SPC - Bu lông 16x250 |  | 62796100000.1310.2005.700. | 15222 | Cái | 5000 | 5000 | 25 499,200 | 127 496
|  |  |  | 3.20.22.906.VIE.00.000 |  | SPC - Kẹp IPC 6-50/6-95 |  | 62796100000.1310.2005.700. | 15222 | Cái | 250000 | 250000 | 27 800,060 | 6 950 015
|  |  |  | 3.60.90.111.VIE.00.000 |  | SPC - Hộp 4 công tơ một pha composite ngoài trời |  | 62796100000.1310.2005.700. | 1531 | Cái | 27000 | 27000 | 555 000,000 | 14 985 000
|  |  |  | 2.76.81.001.VIE.00.000 |  | SPC - Dây chì niêm điện kế |  | 62796100000.1310.2005.700. | 15222 | Kg | 0,500 | 0,500 | 296 186,000 | 148 093
214 | 02.VH1.46.0040 |  | VTA.01_Đội quản lý hệ thống đo đếm | VTA26031N07062 Xuất vật tư GM 3P tháng 3 ( theo PN:01.VH1.11.0018) | [5 empty] | 25 285 633
| 03.VH1.46.0040 | 2026-03-04
|  |  |  | 3.15.56.426.000.00.000 |  | Cáp muller 3x25+1x16 mm2 (lõi đồng) |  | 62796100000.1310.2005.700. | 15222 | Mét | 74000 | 74000 | 268 000,000 | 19 832 000
|  |  |  | 3.15.54.622.000.00.000 |  | Cáp Muller 3*16 + 1*10 mm2 |  | 62796100000.1310.2005.700. | 15222 | Mét | 14000 | 14000 | 239 000,000 | 3 346 000
|  |  |  | 3.46.16.010.000.00.000 |  | Máy cắt hạ thế 3 pha 3 cực 100A (gồm 3 máy cắt 1 pha) |  | 62796100000.1310.2005.700. | 15222 | Cái | 2000 | 2000 | 245 000,000 | 490 000
|  |  |  | 3.15.54.225.VIE.00.000 |  | SPC - Cáp điện kế - Muller (CVV) 2x25mm2 |  | 62796100000.1310.2005.700. | 15222 | Mét | 3200 | 3200 | 190 216,880 | 608 694
|  |  |  | 2.76.01.001.VIE.00.000 |  | SPC - Chì niêm điện kế |  | 62796100000.1310.2005.700. | 15222 | Kg | 1350 | 1350 | 128 091,110 | 172 923
|  |  |  | 3.15.54.216.VIE.00.000 |  | SPC - Cáp điện kế - Muller (CVV) 2x16mm2 |  | 62796100000.1310.2005.700. | 15222 | Mét | 2000 | 2000 | 123 900,000 | 247 800
|  |  |  | 3.20.22.906.VIE.00.000 |  | SPC - Kẹp IPC 6-50/6-95 |  | 62796100000.1310.2005.700. | 15222 | Cái | 16000 | 16000 | 27 800,060 | 444 801
|  |  |  | 2.76.81.001.VIE.00.000 |  | SPC - Dây chì niêm điện kế |  | 62796100000.1310.2005.700. | 15222 | Kg | 0,200 | 0,200 | 296 185,000 | 59 237
|  |  |  | 3.70.76.007.VIE.00.000 |  | SPC - Băng keo cách điện hạ thế |  | 62796100000.1310.2005.700. | 15222 | Cuộn | 12000 | 12000 | 7 014,830 | 84 178
215 | 02.VH1.46.0041 |  | VTA.01_Đội quản lý hệ thống đo đếm | VTA26031N07062 Xuất vật tư GM 3P tháng 3 ( theo PN:01.VH1.11.0019) | [5 empty] | 1 872 440
| 03.VH1.46.0041 | 2026-03-04
|  |  |  | 3.60.90.109.VIE.00.000 |  | Hộp 1 công tơ 3 pha composite ngoài trời |  | 62796100000.1310.2005.700. | 1531 | Cái | 4000 | 4000 | 350 000,000 | 1 400 000
|  |  |  | 5.44.80.125.VIE.00.000 |  | SPC - Đai thép và khoá đai10x0.4x1250mm |  | 62796100000.1310.2005.700. | 15222 | Bộ | 12000 | 12000 | 39 370,000 | 472 440
216 | 02.VH1.46.0042 |  | VTA.01_Đội quản lý hệ thống đo đếm | VTA26031N07062 Xuất vật tư TCCS 3P tháng 3 ( theo PN:01.VH1.11.0020) | [5 empty] | 6 235 229
| 03.VH1.46.0042 | 2026-03-04
|  |  |  | 3.46.16.010.000.00.000 |  | Máy cắt hạ thế 3 pha 3 cực 100A (gồm 3 máy cắt 1 pha) |  | 62796100000.1310.2005.700. | 15222 | Cái | 5000 | 5000 | 245 000,000 | 1 225 000
|  |  |  | 3.60.90.109.VIE.00.000 |  | Hộp 1 công tơ 3 pha composite ngoài trời |  | 62796100000.1310.2005.700. | 1531 | Cái | 11000 | 11000 | 350 000,000 | 3 850 000
|  |  |  | 2.76.01.001.VIE.00.000 |  | SPC - Chì niêm điện kế |  | 62796100000.1310.2005.700. | 15222 | Kg | 2500 | 2500 | 128 091,200 | 320 228
|  |  |  | 5.44.80.125.VIE.00.000 |  | SPC - Đai thép và khoá đai10x0.4x1250mm |  | 62796100000.1310.2005.700. | 15222 | Bộ | 12000 | 12000 | 39 370,000 | 472 440
|  |  |  | 4.80.51.001.VIE.00.000 |  | SPC - Tắc kê nhựa |  | 62796100000.1310.2005.700. | 15222 | Cái | 2000 | 2000 | 147500 | 295
|  |  |  | 2.76.81.001.VIE.00.000 |  | SPC - Dây chì niêm điện kế |  | 62796100000.1310.2005.700. | 15222 | Kg | 0,550 | 0,550 | 296 185,450 | 162 902
|  |  |  | 3.70.76.007.VIE.00.000 |  | SPC - Băng keo cách điện hạ thế |  | 62796100000.1310.2005.700. | 15222 | Cuộn | 29000 | 29000 | 7 014,860 | 203 431
|  |  |  | 4.69.32.006.VIE.00.000 |  | SPC - Vít 6 phân |  | 62796100000.1310.2005.700. | 15222 | Cái | 2000 | 2000 | 466500 | 933
217 | 02.VH1.46.0043 |  | VTA.01_Đội quản lý hệ thống đo đếm | VTA26031N07062 Xuất vật tư TCCS 3P tháng 3 ( theo PN:01.VH1.11.0021) | [5 empty] | 38 372 007
| 03.VH1.46.0043 | 2026-03-04
|  |  |  | 3.15.56.426.000.00.000 |  | Cáp muller 3x25+1x16 mm2 (lõi đồng) |  | 62796100000.1310.2005.700. | 15222 | Mét | 102000 | 102000 | 268 000,000 | 27 336 000
|  |  |  | 3.46.16.010.000.00.000 |  | Máy cắt hạ thế 3 pha 3 cực 100A (gồm 3 máy cắt 1 pha) |  | 62796100000.1310.2005.700. | 15222 | Cái | 10000 | 10000 | 245 000,000 | 2 450 000
|  |  |  | 3.60.90.109.VIE.00.000 |  | Hộp 1 công tơ 3 pha composite ngoài trời |  | 62796100000.1310.2005.700. | 1531 | Cái | 15000 | 15000 | 350 000,000 | 5 250 000
|  |  |  | 3.20.22.906.VIE.00.000 |  | SPC - Kẹp IPC 6-50/6-95 |  | 62796100000.1310.2005.700. | 15222 | Cái | 120000 | 120000 | 27 800,060 | 3 336 007
218 | 02.VH1.46.0044 |  | VTA.01_Đội quản lý hệ thống đo đếm | VTA26031N07062 Xuất công tơ 3 pha TT Gắn mới T3-2026 | [5 empty] | 75 000 000
| 03.VH1.46.0044 | 2026-03-04
|  |  |  | 3.60.55.361.VIE.00.000 |  | SPC - Công tơ điện xoay chiều kiểu điện tử 3 pha nhiều biểu giá, trực tiếp 3x10(100)A, 3x230/400V, CCX: 1 |  | 24231000000.0000.0000.000. | 1531 | Cái | 25000 | 25000 | 3 000 000,000 | 75 000 000
219 | 02.VH1.46.0045 |  | VTA.01_Đội quản lý hệ thống đo đếm | VTA26031N05064 Xuất vật tư lắp trạm Cty CP Cấp nước BRVT | [5 empty] | 411 528
| 03.VH1.46.0045 | 2026-03-09
|  |  |  | 3.80.42.547.000.00.000 |  | SPC - Cáp tín hiệu có giáp chống nhiễu 4x4mm2 |  | 62796100000.1310.2005.700. | 15222 | Mét | 4000 | 4000 | 51 441,000 | 205 764
|  |  |  | 3.80.42.547.000.00.000 |  | SPC - Cáp tín hiệu có giáp chống nhiễu 4x4mm2 |  | 62796100000.1310.2005.700. | 15222 | Mét | 4000 | 4000 | 51 441,000 | 205 764
220 | 02.VH1.46.0046 |  | VTA.01_Đội quản lý hệ thống đo đếm | VTA26031N01061 Xuất vật tư gắn mới 1 P tháng 3-2026 | [5 empty] | 33 286 449
| 03.VH1.46.0046 | 2026-03-11
|  |  |  | 3.46.05.032.CHN.00.000 |  | SPC - Máy cắt hạ thế (MCB) 1 cực 32A |  | 62796100000.1310.2005.700. | 1531 | Cái | 150000 | 150000 | 23 981,350 | 3 597 203
|  |  |  | 3.15.58.616.VIE.00.000 |  | SPC - Cáp CVV-S 2x6mm2 |  | 62796100000.1310.2005.700. | 15222 | Mét | 51500 | 51500 | 52 930,000 | 2 725 895
|  |  |  | 3.60.90.105.VIE.00.000 |  | SPC - Hộp 1 công tơ 1 pha composite ngoài trời |  | 62796100000.1310.2005.700. | 1531 | Cái | 60000 | 60000 | 135 614,420 | 8 136 865
|  |  |  | 2.76.81.001.VIE.00.000 |  | SPC - Dây chì niêm điện kế |  | 62796100000.1310.2005.700. | 15222 | Kg | 0,500 | 0,500 | 296 172,000 | 148 086
|  |  |  | 3.15.54.206.000.00.000 |  | Cáp muller 2x6mm2 (lõi đồng) |  | 62796100000.1310.2005.700. | 15222 | Mét | 416000 | 416000 | 44 900,000 | 18 678 400
221 | 02.VH1.46.0047 |  | VTA.01_Đội quản lý hệ thống đo đếm | VTA26031N07062 Xuất vật tư GM 3P tháng 3 | [5 empty] | 40 486 177
| 03.VH1.46.0047 | 2026-03-11
|  |  |  | 3.15.56.426.000.00.000 |  | Cáp muller 3x25+1x16 mm2 (lõi đồng) |  | 62796100000.1310.2005.700. | 15222 | Mét | 120000 | 120000 | 268 000,000 | 32 160 000
|  |  |  | 3.46.16.010.000.00.000 |  | Máy cắt hạ thế 3 pha 3 cực 100A (gồm 3 máy cắt 1 pha) |  | 62796100000.1310.2005.700. | 15222 | Cái | 20000 | 20000 | 245 000,000 | 4 900 000
|  |  |  | 3.60.90.109.VIE.00.000 |  | Hộp 1 công tơ 3 pha composite ngoài trời |  | 62796100000.1310.2005.700. | 1531 | Cái | 9000 | 9000 | 350 000,000 | 3 150 000
|  |  |  | 2.76.01.001.VIE.00.000 |  | SPC - Chì niêm điện kế |  | 62796100000.1310.2005.700. | 15222 | Kg | 1000 | 1000 | 128 091,000 | 128 091
|  |  |  | 2.76.81.001.VIE.00.000 |  | SPC - Dây chì niêm điện kế |  | 62796100000.1310.2005.700. | 15222 | Kg | 0,500 | 0,500 | 296 172,000 | 148 086
222 | 02.VH1.46.0048 |  | VTA.01_Đội quản lý hệ thống đo đếm | VTA26031N05076 Xuất vật tư lắp trạm Cty TNHH SX TM Thiện Tân | [5 empty] | 205 764
| 03.VH1.46.0048 | 2026-03-16
|  |  |  | 3.80.42.547.000.00.000 |  | SPC - Cáp tín hiệu có giáp chống nhiễu 4x4mm2 |  | 62796100000.1310.2005.700. | 15222 | Mét | 4000 | 4000 | 51 441,000 | 205 764
223 | 02.VH1.46.0049 |  | VTA.01_Đội quản lý hệ thống đo đếm | VTA26031N01061 Xuất vật tư gắn mới 1 pha tháng 3-2026 | [5 empty] | 67 170 387
| 03.VH1.46.0049 | 2026-03-18
|  |  |  | 3.46.05.032.CHN.00.000 |  | SPC - Máy cắt hạ thế (MCB) 1 cực 32A |  | 62796100000.1310.2005.700. | 1531 | Cái | 150000 | 150000 | 23 981,350 | 3 597 203
|  |  |  | 3.46.10.032.CHN.00.000 |  | SPC - Máy cắt hạ thế (MCB) 2 cực 32A |  | 62796100000.1310.2005.700. | 1531 | Cái | 36000 | 36000 | 42 500,000 | 1 530 000
|  |  |  | 3.60.90.105.VIE.00.000 |  | SPC - Hộp 1 công tơ 1 pha composite ngoài trời |  | 62796100000.1310.2005.700. | 1531 | Cái | 150000 | 150000 | 75 954,560 | 11 393 184
|  |  |  | 3.60.90.111.VIE.00.000 |  | SPC - Hộp 4 công tơ một pha composite ngoài trời |  | 62796100000.1310.2005.700. | 1531 | Cái | 100000 | 100000 | 490 000,000 | 49 000 000
|  |  |  | 3.20.94.742.000.00.000 |  | Dây đai inox 1200*20*0.4mm |  | 62796100000.1310.2005.700. | 15222 | Cái | 300000 | 300000 | 4 300,000 | 1 290 000
|  |  |  | 3.20.94.010.000.00.000 |  | Khóa đai inox |  | 62796100000.1310.2005.700. | 15222 | Cái | 300000 | 300000 | 1 200,000 | 360 000
224 | 02.VH1.46.0050 |  | VTA.01_Đội quản lý hệ thống đo đếm | VTA26031N01061 Xuất vật tư gắn mới 1 pha tháng 3-2026 (KHO VT) | [5 empty] | 26 396 191
| 03.VH1.46.0050 | 2026-03-18
|  |  |  | 3.15.58.616.VIE.00.000 |  | SPC - Cáp CVV-S 2x6mm2 |  | 62796100000.1310.2005.700. | 15222 | Mét | 498700 | 498700 | 52 930,000 | 26 396 191
225 | 02.VH1.46.0051 |  | VTA.01_Đội quản lý hệ thống đo đếm | VTA26031N07062 Xuất vật tư gắn mới 3 pha T3-2026 | [5 empty] | 40 210 000
| 03.VH1.46.0051 | 2026-03-18
|  |  |  | 3.15.56.426.000.00.000 |  | Cáp muller 3x25+1x16 mm2 (lõi đồng) |  | 62796100000.1310.2005.700. | 15222 | Mét | 120000 | 120000 | 268 000,000 | 32 160 000
|  |  |  | 3.60.90.109.VIE.00.000 |  | Hộp 1 công tơ 3 pha composite ngoài trời |  | 62796100000.1310.2005.700. | 1531 | Cái | 30000 | 30000 | 170 000,000 | 5 100 000
|  |  |  | 3.20.94.742.000.00.000 |  | Dây đai inox 1200*20*0.4mm |  | 62796100000.1310.2005.700. | 15222 | Cái | 100000 | 100000 | 4 300,000 | 430 000
|  |  |  | 3.20.31.095.000.00.000 |  | Nối bọc cách điện IPC 50-95 mm2 |  | 62796100000.1310.2005.700. | 15222 | Cái | 100000 | 100000 | 24 000,000 | 2 400 000
|  |  |  | 3.20.94.010.000.00.000 |  | Khóa đai inox |  | 62796100000.1310.2005.700. | 15222 | Cái | 100000 | 100000 | 1 200,000 | 120 000
226 | 02.VH1.46.0052 |  | VTA.01_Đội quản lý hệ thống đo đếm | VTA26031N07062 Xuất vật tưTCCS 3 pha T3-2026 | [5 empty] | 38 400 000
| 03.VH1.46.0052 | 2026-03-18
|  |  |  | 3.15.56.426.000.00.000 |  | Cáp muller 3x25+1x16 mm2 (lõi đồng) |  | 62796100000.1310.2005.700. | 15222 | Mét | 120000 | 120000 | 268 000,000 | 32 160 000
|  |  |  | 3.60.90.109.VIE.00.000 |  | Hộp 1 công tơ 3 pha composite ngoài trời |  | 62796100000.1310.2005.700. | 1531 | Cái | 20000 | 20000 | 170 000,000 | 3 400 000
|  |  |  | 3.20.94.742.000.00.000 |  | Dây đai inox 1200*20*0.4mm |  | 62796100000.1310.2005.700. | 15222 | Cái | 80000 | 80000 | 4 300,000 | 344 000
|  |  |  | 3.20.31.095.000.00.000 |  | Nối bọc cách điện IPC 50-95 mm2 |  | 62796100000.1310.2005.700. | 15222 | Cái | 100000 | 100000 | 24 000,000 | 2 400 000
|  |  |  | 3.20.94.010.000.00.000 |  | Khóa đai inox |  | 62796100000.1310.2005.700. | 15222 | Cái | 80000 | 80000 | 1 200,000 | 96 000
227 | 02.VH1.46.0053 |  | VTA.01_Đội quản lý hệ thống đo đếm | VTA26031N05079 Xuất vật lắp Cty TNHH Cơ khí XD Ngọc Hoan | [5 empty] | 10 443 376
| 03.VH1.46.0053 | 2026-03-24
|  |  |  | 3.15.42.095.VIE.00.000 |  | SPC - Cáp đồng bọc hạ thế CV 95mm2 |  | 62796100000.1310.2005.700. | 15222 | Mét | 20000 | 20000 | 248 659,200 | 4 973 184
|  |  |  | 3.60.90.109.VIE.00.000 |  | Hộp 1 công tơ 3 pha composite ngoài trời |  | 62796100000.1310.2005.700. | 1531 | Cái | 1000 | 1000 | 170 000,000 | 170 000
|  |  |  | 3.60.90.370.VIE.00.000 |  | SPC - Thùng bảo vệ điện kế 3 pha inox (480x600x500) |  | 62796100000.1310.2005.700. | 1531 | Cái | 1000 | 1000 | 3 961 546,000 | 3 961 546
|  |  |  | 3.46.15.200.CHN.00.000 |  | SPC - Máy cắt hạ thế kiểu vỏ đúc (MCCB) 3 cực 200A |  | 62796100000.1310.2005.700. | 1531 | Cái | 1000 | 1000 | 1 030 000,000 | 1 030 000
|  |  |  | 3.80.42.547.000.00.000 |  | SPC - Cáp tín hiệu có giáp chống nhiễu 4x4mm2 |  | 62796100000.1310.2005.700. | 15222 | Mét | 6000 | 6000 | 51 441,000 | 308 646
228 | 02.VH1.46.0054 |  | VTA.01_Đội quản lý hệ thống đo đếm | VTA26031N05084 Xuất vật tư lắp Cty TNHH Prescision | [5 empty] | 205 764
| 03.VH1.46.0054 | 2026-03-25
|  |  |  | 3.80.42.547.000.00.000 |  | SPC - Cáp tín hiệu có giáp chống nhiễu 4x4mm2 |  | 62796100000.1310.2005.700. | 15222 | Mét | 4000 | 4000 | 51 441,000 | 205 764
229 | 02.VH1.46.0055 |  | VTA.01_Đội quản lý hệ thống đo đếm | VTA26031N07062 Xuất công tơ TCCS 3Pa T3-2026 | [5 empty] | 15 225 000
| 03.VH1.46.0055 | 2026-03-30
|  |  |  | 3.60.55.360.VIE.00.000 |  | SPC - Công tơ điện xoay chiều kiểu điện tử 3 pha nhiều biểu giá, trực tiếp 3x10(100)A, 3x230/400V, CCX: 1 - module PLC |  | 24231000000.0000.0000.000. | 1531 | Cái | 5000 | 5000 | 3 045 000,000 | 15 225 000
230 | 02.VH1.46.0056 |  | VTA.01_Đội quản lý hệ thống đo đếm | VTA26031n01061 xuất BS vật tư gắn mới 1 P T3-2026 | [5 empty] | 487 767
| 03.VH1.46.0056 | 2026-03-30
|  |  |  | 2.76.01.001.VIE.00.000 |  | SPC - Chì niêm điện kế |  | 62796100000.1310.2005.700. | 15222 | Kg | 0,230 | 0,230 | 128 091,300 | 29 461
|  |  |  | 4.80.51.001.VIE.00.000 |  | SPC - Tắc kê nhựa |  | 62796100000.1310.2005.700. | 15222 | Cái | 4000 | 4000 | 147500 | 590
|  |  |  | 3.70.76.007.VIE.00.000 |  | SPC - Băng keo cách điện hạ thế |  | 62796100000.1310.2005.700. | 15222 | Cuộn | 65000 | 65000 | 7 014,510 | 455 943
|  |  |  | 4.69.32.006.VIE.00.000 |  | SPC - Vít 6 phân |  | 62796100000.1310.2005.700. | 15222 | Cái | 4000 | 4000 | 443250 | 1 773
231 | 02.VH1.46.0057 |  | VTA.01_Đội quản lý hệ thống đo đếm | VTA26031N01095 Xuất vật tư GM 1pha T4-2026 theo (PN:01.VH1.11.0025) | [5 empty] | 9 526 378
| 03.VH1.46.0057 | 2026-04-01
|  |  |  | 3.46.05.080.CHN.00.000 |  | SPC - Máy cắt hạ thế (MCB) 1 cực 80A |  | 62796100000.1310.2005.700. | 1531 | Cái | 2000 | 2000 | 69 477,500 | 138 955
|  |  |  | 3.46.10.032.CHN.00.000 |  | SPC - Máy cắt hạ thế (MCB) 2 cực 32A |  | 62796100000.1310.2005.700. | 1531 | Cái | 59000 | 59000 | 42 500,000 | 2 507 500
|  |  |  | 3.46.05.063.CHN.00.000 |  | SPC - Máy cắt hạ thế (MCB) 1 cực 63A |  | 62796100000.1310.2005.700. | 1531 | Cái | 6000 | 6000 | 34 000,000 | 204 000
|  |  |  | 3.06.60.901.VIE.00.000 |  | SPC - Khung đỡ 1 sứ |  | 62796100000.1310.2005.700. | 15222 | Cái | 5000 | 5000 | 15 138,200 | 75 691
|  |  |  | 4.38.00.063.VIE.00.000 |  | SPC - Bu lông 16x250 |  | 62796100000.1310.2005.700. | 15222 | Cái | 5000 | 5000 | 25 499,200 | 127 496
|  |  |  | 3.15.44.206.VIE.00.000 |  | SPC - Cáp duplex DuCV 2x6mm2 |  | 62796100000.1310.2005.700. | 15222 | Mét | 141500 | 141500 | 37 604,690 | 5 321 064
|  |  |  | 3.20.22.906.VIE.00.000 |  | SPC - Kẹp IPC 6-50/6-95 |  | 62796100000.1310.2005.700. | 15222 | Cái | 34000 | 34000 | 27 800,060 | 945 202
|  |  |  | 2.76.81.001.VIE.00.000 |  | SPC - Dây chì niêm điện kế |  | 62796100000.1310.2005.700. | 15222 | Kg | 0,400 | 0,400 | 296 175,000 | 118 470
|  |  |  | 3.10.08.004.VIE.00.000 |  | SPC - Sứ ống chỉ |  | 62796100000.1310.2005.700. | 15222 | Cái | 5000 | 5000 | 17 600,000 | 88 000
232 | 02.VH1.46.0058 |  | VTA.01_Đội quản lý hệ thống đo đếm | VTA26031N01095 Xuất vật tư GM 1pha T4-2026 theo (PN:01.VH1.11.0026) | [5 empty] | 47 884 012
| 03.VH1.46.0058 | 2026-04-01
|  |  |  | 3.46.05.032.CHN.00.000 |  | SPC - Máy cắt hạ thế (MCB) 1 cực 32A |  | 62796100000.1310.2005.700. | 1531 | Cái | 148000 | 148000 | 23 981,350 | 3 549 240
|  |  |  | 3.46.10.032.CHN.00.000 |  | SPC - Máy cắt hạ thế (MCB) 2 cực 32A |  | 62796100000.1310.2005.700. | 1531 | Cái | 36000 | 36000 | 42 500,000 | 1 530 000
|  |  |  | 3.15.58.616.VIE.00.000 |  | SPC - Cáp CVV-S 2x6mm2 |  | 62796100000.1310.2005.700. | 15222 | Mét | 15700 | 15700 | 52 930,000 | 831 001
|  |  |  | 3.60.90.105.VIE.00.000 |  | SPC - Hộp 1 công tơ 1 pha composite ngoài trời |  | 62796100000.1310.2005.700. | 1531 | Cái | 47000 | 47000 | 78 752,870 | 3 701 385
|  |  |  | 3.60.90.105.VIE.00.000 |  | SPC - Hộp 1 công tơ 1 pha composite ngoài trời |  | 62796100000.1310.2005.700. | 1531 | Cái | 150000 | 150000 | 78 752,860 | 11 812 929
|  |  |  | 3.60.90.111.VIE.00.000 |  | SPC - Hộp 4 công tơ một pha composite ngoài trời |  | 62796100000.1310.2005.700. | 1531 | Cái | 53000 | 53000 | 490 422,080 | 25 992 370
|  |  |  | 2.76.81.001.VIE.00.000 |  | SPC - Dây chì niêm điện kế |  | 62796100000.1310.2005.700. | 15222 | Kg | 0,500 | 0,500 | 296 174,000 | 148 087
|  |  |  | 3.20.94.742.000.00.000 |  | Dây đai inox 1200*20*0.4mm |  | 62796100000.1310.2005.700. | 15222 | Cái | 58000 | 58000 | 4 300,000 | 249 400
|  |  |  | 3.20.94.010.000.00.000 |  | Khóa đai inox |  | 62796100000.1310.2005.700. | 15222 | Cái | 58000 | 58000 | 1 200,000 | 69 600
233 | 02.VH1.46.0059 |  | VTA.01_Đội quản lý hệ thống đo đếm | VTA26041N05097 Xuất vật tư lắp KH: Cty TNHH KT DK Petrotech | [5 empty] | 10 566 272
| 03.VH1.46.0059 | 2026-04-01
|  |  |  | 3.60.90.109.VIE.00.000 |  | Hộp 1 công tơ 3 pha composite ngoài trời |  | 62796100000.1310.2005.700. | 1531 | Cái | 1000 | 1000 | 173 929,000 | 173 929
|  |  |  | 3.60.90.370.VIE.00.000 |  | SPC - Thùng bảo vệ điện kế 3 pha inox (480x600x500) |  | 62796100000.1310.2005.700. | 1531 | Cái | 1000 | 1000 | 3 961 546,000 | 3 961 546
|  |  |  | 3.46.15.200.CHN.00.000 |  | SPC - Máy cắt hạ thế kiểu vỏ đúc (MCCB) 3 cực 200A |  | 62796100000.1310.2005.700. | 1531 | Cái | 1000 | 1000 | 1 030 000,000 | 1 030 000
|  |  |  | 3.80.42.547.000.00.000 |  | SPC - Cáp tín hiệu có giáp chống nhiễu 4x4mm2 |  | 62796100000.1310.2005.700. | 15222 | Mét | 6000 | 6000 | 51 441,000 | 308 646
|  |  |  | 3.15.42.070.VIE.00.000 |  | SPC - Cáp đồng bọc hạ thế CV 70mm2 |  | 62796100000.1310.2005.700. | 15222 | Mét | 26000 | 26000 | 195 428,880 | 5 081 151
|  |  |  | 3.20.94.742.000.00.000 |  | Dây đai inox 1200*20*0.4mm |  | 62796100000.1310.2005.700. | 15222 | Cái | 2000 | 2000 | 4 300,000 | 8 600
|  |  |  | 3.20.94.010.000.00.000 |  | Khóa đai inox |  | 62796100000.1310.2005.700. | 15222 | Cái | 2000 | 2000 | 1 200,000 | 2 400
234 | 02.VH1.46.0060 |  | VTA.01_Đội quản lý hệ thống đo đếm | VTA26041N05098 Xuất vật tư gắn mới 3 Pha T4-2026 ( theo PN: 01.VH1.11.0027) | [5 empty] | 25 191 316
| 03.VH1.46.0060 | 2026-04-01
|  |  |  | 3.15.56.426.000.00.000 |  | Cáp muller 3x25+1x16 mm2 (lõi đồng) |  | 62796100000.1310.2005.700. | 15222 | Mét | 77000 | 77000 | 268 000,000 | 20 636 000
|  |  |  | 3.15.54.622.000.00.000 |  | Cáp Muller 3*16 + 1*10 mm2 |  | 62796100000.1310.2005.700. | 15222 | Mét | 14000 | 14000 | 239 000,000 | 3 346 000
|  |  |  | 3.15.54.225.VIE.00.000 |  | SPC - Cáp điện kế - Muller (CVV) 2x25mm2 |  | 62796100000.1310.2005.700. | 15222 | Mét | 3200 | 3200 | 190 216,880 | 608 694
|  |  |  | 2.76.01.001.VIE.00.000 |  | SPC - Chì niêm điện kế |  | 62796100000.1310.2005.700. | 15222 | Kg | 0,400 | 0,400 | 128 090,000 | 51 236
|  |  |  | 2.76.01.001.VIE.00.000 |  | SPC - Chì niêm điện kế |  | 62796100000.1310.2005.700. | 15222 | Kg | 1000 | 1000 | 128 091,000 | 128 091
|  |  |  | 3.15.54.216.VIE.00.000 |  | SPC - Cáp điện kế - Muller (CVV) 2x16mm2 |  | 62796100000.1310.2005.700. | 15222 | Mét | 2000 | 2000 | 123 900,000 | 247 800
|  |  |  | 2.76.81.001.VIE.00.000 |  | SPC - Dây chì niêm điện kế |  | 62796100000.1310.2005.700. | 15222 | Kg | 0,420 | 0,420 | 296 173,810 | 124 393
|  |  |  | 3.70.76.007.VIE.00.000 |  | SPC - Băng keo cách điện hạ thế |  | 62796100000.1310.2005.700. | 15222 | Cuộn | 7000 | 7000 | 7 014,570 | 49 102
235 | 02.VH1.46.0061 |  | VTA.01_Đội quản lý hệ thống đo đếm | VTA26041N05098 Xuất vật tư gắn mới 3 Pha T4-2026 ( theo PN: 01.VH1.11.0028) | [5 empty] | 38 053 286
| 03.VH1.46.0061 | 2026-04-01
|  |  |  | 3.15.56.426.000.00.000 |  | Cáp muller 3x25+1x16 mm2 (lõi đồng) |  | 62796100000.1310.2005.700. | 15222 | Mét | 120000 | 120000 | 268 000,000 | 32 160 000
|  |  |  | 3.46.16.010.000.00.000 |  | Máy cắt hạ thế 3 pha 3 cực 100A (gồm 3 máy cắt 1 pha) |  | 62796100000.1310.2005.700. | 15222 | Cái | 1000 | 1000 | 245 000,000 | 245 000
|  |  |  | 3.60.90.109.VIE.00.000 |  | Hộp 1 công tơ 3 pha composite ngoài trời |  | 62796100000.1310.2005.700. | 1531 | Cái | 24000 | 24000 | 173 928,580 | 4 174 286
|  |  |  | 3.20.94.742.000.00.000 |  | Dây đai inox 1200*20*0.4mm |  | 62796100000.1310.2005.700. | 15222 | Cái | 76000 | 76000 | 4 300,000 | 326 800
|  |  |  | 3.20.31.095.000.00.000 |  | Nối bọc cách điện IPC 50-95 mm2 |  | 62796100000.1310.2005.700. | 15222 | Cái | 44000 | 44000 | 24 000,000 | 1 056 000
|  |  |  | 3.20.94.010.000.00.000 |  | Khóa đai inox |  | 62796100000.1310.2005.700. | 15222 | Cái | 76000 | 76000 | 1 200,000 | 91 200
236 | 02.VH1.46.0062 |  | VTA.01_Đội quản lý hệ thống đo đếm | VTA26041N03098 Xuất công tơ 3P TT gắn mới tháng 4 (theo PN:01.VH1.11.0029) | [5 empty] | 9 000 000
| 03.VH1.46.0062 | 2026-04-01
|  |  |  | 3.60.55.361.VIE.00.000 |  | SPC - Công tơ điện xoay chiều kiểu điện tử 3 pha nhiều biểu giá, trực tiếp 3x10(100)A, 3x230/400V, CCX: 1 |  | 24231000000.0000.0000.000. | 1531 | Cái | 3000 | 3000 | 3 000 000,000 | 9 000 000
237 | 02.VH1.46.0063 |  | VTA.01_Đội quản lý hệ thống đo đếm | VTA26041N03098 Xuất vật tư TCCS 3Pha ( theo PN:01.VH1.11.0030) | [5 empty] | 38 477 420
| 03.VH1.46.0063 | 2026-04-01
|  |  |  | 3.15.56.426.000.00.000 |  | Cáp muller 3x25+1x16 mm2 (lõi đồng) |  | 62796100000.1310.2005.700. | 15222 | Mét | 119000 | 119000 | 268 000,000 | 31 892 000
|  |  |  | 3.60.90.109.VIE.00.000 |  | Hộp 1 công tơ 3 pha composite ngoài trời |  | 62796100000.1310.2005.700. | 1531 | Cái | 11000 | 11000 | 173 928,550 | 1 913 214
|  |  |  | 2.76.01.001.VIE.00.000 |  | SPC - Chì niêm điện kế |  | 62796100000.1310.2005.700. | 15222 | Kg | 1650 | 1650 | 128 090,910 | 211 350
|  |  |  | 3.20.22.906.VIE.00.000 |  | SPC - Kẹp IPC 6-50/6-95 |  | 62796100000.1310.2005.700. | 15222 | Cái | 68000 | 68000 | 27 800,060 | 1 890 404
|  |  |  | 2.76.81.001.VIE.00.000 |  | SPC - Dây chì niêm điện kế |  | 62796100000.1310.2005.700. | 15222 | Kg | 0,300 | 0,300 | 296 173,330 | 88 852
|  |  |  | 3.20.31.095.000.00.000 |  | Nối bọc cách điện IPC 50-95 mm2 |  | 62796100000.1310.2005.700. | 15222 | Cái | 100000 | 100000 | 24 000,000 | 2 400 000
|  |  |  | 3.20.94.010.000.00.000 |  | Khóa đai inox |  | 62796100000.1310.2005.700. | 15222 | Cái | 68000 | 68000 | 1 200,000 | 81 600
238 | 02.VH1.46.0064 |  | VTA.01_Đội quản lý hệ thống đo đếm | VTA26041N03098 Xuất vật tư TCCS 3Pha ( theo PN:01.VH1.11.0031) | [5 empty] | 3 975 573
| 03.VH1.46.0064 | 2026-04-01
|  |  |  | 3.60.90.109.VIE.00.000 |  | Hộp 1 công tơ 3 pha composite ngoài trời |  | 62796100000.1310.2005.700. | 1531 | Cái | 20000 | 20000 | 173 928,550 | 3 478 571
|  |  |  | 4.80.51.001.VIE.00.000 |  | SPC - Tắc kê nhựa |  | 62796100000.1310.2005.700. | 15222 | Cái | 2000 | 2000 | 147500 | 295
|  |  |  | 3.70.76.007.VIE.00.000 |  | SPC - Băng keo cách điện hạ thế |  | 62796100000.1310.2005.700. | 15222 | Cuộn | 29000 | 29000 | 7 014,520 | 203 421
|  |  |  | 4.69.32.006.VIE.00.000 |  | SPC - Vít 6 phân |  | 62796100000.1310.2005.700. | 15222 | Cái | 2000 | 2000 | 443000 | 886
|  |  |  | 3.20.94.742.000.00.000 |  | Dây đai inox 1200*20*0.4mm |  | 62796100000.1310.2005.700. | 15222 | Cái | 68000 | 68000 | 4 300,000 | 292 400
239 | 02.VH1.46.0065 |  | VTA.01_Đội quản lý hệ thống đo đếm | VTA26041N03098 Xuất công tơ 3P TCCS T4-2026 | [5 empty] | 60 900 000
| 03.VH1.46.0065 | 2026-04-01
|  |  |  | 3.60.55.360.VIE.00.000 |  | SPC - Công tơ điện xoay chiều kiểu điện tử 3 pha nhiều biểu giá, trực tiếp 3x10(100)A, 3x230/400V, CCX: 1 - module PLC |  | 24231000000.0000.0000.000. | 1531 | Cái | 20000 | 20000 | 3 045 000,000 | 60 900 000
240 | 02.VH1.46.0066 |  | VTA.06_Đội tổng hợp Côn Đảo | VTA26046N01099 Xuất vật tư gắn mới 1 pha T4- Đội TH Côn Đảo | [5 empty] | 2 730 688
| 03.VH1.46.0066 | 2026-04-02
|  |  |  | 2.76.01.001.VIE.00.000 |  | SPC - Chì niêm điện kế |  | 62796100000.1310.2005.700. | 15222 | Kg | 5000 | 5000 | 128 091,000 | 640 455
|  |  |  | 3.60.90.105.VIE.00.000 |  | SPC - Hộp 1 công tơ 1 pha composite ngoài trời |  | 62796100000.1310.2005.700. | 1531 | Cái | 10000 | 10000 | 78 752,900 | 787 529
|  |  |  | 2.76.81.001.VIE.00.000 |  | SPC - Dây chì niêm điện kế |  | 62796100000.1310.2005.700. | 15222 | Kg | 0,600 | 0,600 | 296 173,330 | 177 704
|  |  |  | 3.20.94.742.000.00.000 |  | Dây đai inox 1200*20*0.4mm |  | 62796100000.1310.2005.700. | 15222 | Cái | 30000 | 30000 | 4 300,000 | 129 000
|  |  |  | 3.20.31.095.000.00.000 |  | Nối bọc cách điện IPC 50-95 mm2 |  | 62796100000.1310.2005.700. | 15222 | Cái | 40000 | 40000 | 24 000,000 | 960 000
|  |  |  | 3.20.94.010.000.00.000 |  | Khóa đai inox |  | 62796100000.1310.2005.700. | 15222 | Cái | 30000 | 30000 | 1 200,000 | 36 000
241 | 02.VH1.46.0067 |  | VTA.01_Đội quản lý hệ thống đo đếm | VTA26041N01095 Xuất vật tư gắn mới 1 pha T4-2026 | [5 empty] | 138 866 632
| 03.VH1.46.0067 | 2026-04-03
|  |  |  | 3.15.54.210.000.00.000 |  | Cáp muller 2x10mm2 (lõi đồng) |  | 62796100000.1310.2005.700. | 15222 | Mét | 150000 | 150000 | 69 500,000 | 10 425 000
|  |  |  | 3.15.54.206.000.00.000 |  | Cáp muller 2x6mm2 (lõi đồng) |  | 62796100000.1310.2005.700. | 15222 | Mét | 2 000,000 | 2 000,000 | 44 900,000 | 89 800 000
|  |  |  | 3.46.05.040.CHN.00.000 |  | SPC - Máy cắt hạ thế (MCB) 1 cực 40A |  | 62796100000.1310.2005.700. | 1531 | Cái | 200000 | 200000 | 25 595,390 | 5 119 077
|  |  |  | 3.60.90.111.VIE.00.000 |  | SPC - Hộp 4 công tơ một pha composite ngoài trời |  | 62796100000.1310.2005.700. | 1531 | Cái | 50000 | 50000 | 490 422,080 | 24 521 104
|  |  |  | 3.70.76.007.VIE.00.000 |  | SPC - Băng keo cách điện hạ thế |  | 62796100000.1310.2005.700. | 15222 | Cuộn | 100000 | 100000 | 7 014,510 | 701 451
|  |  |  | 3.20.94.742.000.00.000 |  | Dây đai inox 1200*20*0.4mm |  | 62796100000.1310.2005.700. | 15222 | Cái | 200000 | 200000 | 4 300,000 | 860 000
|  |  |  | 3.20.31.095.000.00.000 |  | Nối bọc cách điện IPC 50-95 mm2 |  | 62796100000.1310.2005.700. | 15222 | Cái | 300000 | 300000 | 24 000,000 | 7 200 000
|  |  |  | 3.20.94.010.000.00.000 |  | Khóa đai inox |  | 62796100000.1310.2005.700. | 15222 | Cái | 200000 | 200000 | 1 200,000 | 240 000
242 | 02.VH1.46.0068 |  | VTA.01_Đội quản lý hệ thống đo đếm | VTA26041N03098 Xuất vật tư TCCS 3 pha tháng 4/2026 | [5 empty] | 5 585 000
| 03.VH1.46.0068 | 2026-04-03
|  |  |  | 3.46.16.010.000.00.000 |  | Máy cắt hạ thế 3 pha 3 cực 100A (gồm 3 máy cắt 1 pha) |  | 62796100000.1310.2005.700. | 15222 | Cái | 13000 | 13000 | 245 000,000 | 3 185 000
|  |  |  | 3.20.31.095.000.00.000 |  | Nối bọc cách điện IPC 50-95 mm2 |  | 62796100000.1310.2005.700. | 15222 | Cái | 100000 | 100000 | 24 000,000 | 2 400 000
243 | 02.VH1.46.0069 |  | VTA.01_Đội quản lý hệ thống đo đếm | VTA26041N03098 Xuất công tơ 3P TT gắn mới tháng 4 | [5 empty] | 76 125 000
| 03.VH1.46.0069 | 2026-04-06
|  |  |  | 3.60.55.360.VIE.00.000 |  | SPC - Công tơ điện xoay chiều kiểu điện tử 3 pha nhiều biểu giá, trực tiếp 3x10(100)A, 3x230/400V, CCX: 1 - module PLC |  | 24231000000.0000.0000.000. | 1531 | Cái | 25000 | 25000 | 3 045 000,000 | 76 125 000
244 | 02.VH1.46.0070 |  | VTA.01_Đội quản lý hệ thống đo đếm | VTA26041N05105 Xuất vật tư cấp CTy CP Biển Xanh VT | [5 empty] | 12 436 578
| 03.VH1.46.0070 | 2026-04-07
|  |  |  | 3.15.42.095.VIE.00.000 |  | SPC - Cáp đồng bọc hạ thế CV 95mm2 |  | 62796100000.1310.2005.700. | 15222 | Mét | 28000 | 28000 | 248 659,180 | 6 962 457
|  |  |  | 3.60.90.109.VIE.00.000 |  | Hộp 1 công tơ 3 pha composite ngoài trời |  | 62796100000.1310.2005.700. | 1531 | Cái | 1000 | 1000 | 173 929,000 | 173 929
|  |  |  | 3.60.90.370.VIE.00.000 |  | SPC - Thùng bảo vệ điện kế 3 pha inox (480x600x500) |  | 62796100000.1310.2005.700. | 1531 | Cái | 1000 | 1000 | 3 961 546,000 | 3 961 546
|  |  |  | 3.46.15.200.CHN.00.000 |  | SPC - Máy cắt hạ thế kiểu vỏ đúc (MCCB) 3 cực 200A |  | 62796100000.1310.2005.700. | 1531 | Cái | 1000 | 1000 | 1 030 000,000 | 1 030 000
|  |  |  | 3.80.42.547.000.00.000 |  | SPC - Cáp tín hiệu có giáp chống nhiễu 4x4mm2 |  | 62796100000.1310.2005.700. | 15222 | Mét | 6000 | 6000 | 51 441,000 | 308 646
245 | 02.VH1.46.0071 |  | VTA.01_Đội quản lý hệ thống đo đếm | VTA26041N05109 Xuất vật tư lắp mới KH: Cty CP XD Đê Kè và PT Nông Thôn Hải Dương | [5 empty] | 13 442 215
| 03.VH1.46.0071 | 2026-04-09
|  |  |  | 3.15.42.095.VIE.00.000 |  | SPC - Cáp đồng bọc hạ thế CV 95mm2 |  | 62796100000.1310.2005.700. | 15222 | Mét | 32000 | 32000 | 248 659,190 | 7 957 094
|  |  |  | 3.60.90.109.VIE.00.000 |  | Hộp 1 công tơ 3 pha composite ngoài trời |  | 62796100000.1310.2005.700. | 1531 | Cái | 1000 | 1000 | 173 929,000 | 173 929
|  |  |  | 3.60.90.370.VIE.00.000 |  | SPC - Thùng bảo vệ điện kế 3 pha inox (480x600x500) |  | 62796100000.1310.2005.700. | 1531 | Cái | 1000 | 1000 | 3 961 546,000 | 3 961 546
|  |  |  | 3.46.15.200.CHN.00.000 |  | SPC - Máy cắt hạ thế kiểu vỏ đúc (MCCB) 3 cực 200A |  | 62796100000.1310.2005.700. | 1531 | Cái | 1000 | 1000 | 1 030 000,000 | 1 030 000
|  |  |  | 3.80.42.547.000.00.000 |  | SPC - Cáp tín hiệu có giáp chống nhiễu 4x4mm2 |  | 62796100000.1310.2005.700. | 15222 | Mét | 6000 | 6000 | 51 441,000 | 308 646
|  |  |  | 3.20.94.742.000.00.000 |  | Dây đai inox 1200*20*0.4mm |  | 62796100000.1310.2005.700. | 15222 | Cái | 2000 | 2000 | 4 300,000 | 8 600
|  |  |  | 3.20.94.010.000.00.000 |  | Khóa đai inox |  | 62796100000.1310.2005.700. | 15222 | Cái | 2000 | 2000 | 1 200,000 | 2 400
246 | 02.VH1.46.0072 |  | VTA.01_Đội quản lý hệ thống đo đếm | VTA26041N03098 Xuất vật tư GM 3 pha T4-2026 | [5 empty] | 5 940 000
| 03.VH1.46.0072 | 2026-04-10
|  |  |  | 3.46.17.100.000.00.000 |  | Máy cắt hạ thế 3 pha 3 cực 100A |  | 62796100000.1310.2005.700. | 15222 | Cái | 25000 | 25000 | 160 800,000 | 4 020 000
|  |  |  | 3.20.31.095.000.00.000 |  | Nối bọc cách điện IPC 50-95 mm2 |  | 62796100000.1310.2005.700. | 15222 | Cái | 80000 | 80000 | 24 000,000 | 1 920 000
247 | 02.VH1.46.0073 |  | VTA.01_Đội quản lý hệ thống đo đếm | VTA26041N03098 Xuất vật tư TCCS 3 pha T4-2026 | [5 empty] | 4 216 929
| 03.VH1.46.0073 | 2026-04-10
|  |  |  | 3.46.17.100.000.00.000 |  | Máy cắt hạ thế 3 pha 3 cực 100A |  | 62796100000.1310.2005.700. | 15222 | Cái | 10000 | 10000 | 160 800,000 | 1 608 000
|  |  |  | 3.60.90.109.VIE.00.000 |  | Hộp 1 công tơ 3 pha composite ngoài trời |  | 62796100000.1310.2005.700. | 1531 | Cái | 15000 | 15000 | 173 928,600 | 2 608 929
248 | 02.VH1.46.0074 |  | VTA.01_Đội quản lý hệ thống đo đếm | VTA26041N05110 Xuất vậ tư lắp trạm CT CP SX TM DV Tân Mỹ | [5 empty] | 1 234 584
| 03.VH1.46.0074 | 2026-04-10
|  |  |  | 3.80.42.547.000.00.000 |  | SPC - Cáp tín hiệu có giáp chống nhiễu 4x4mm2 |  | 62796100000.1310.2005.700. | 15222 | Mét | 24000 | 24000 | 51 441,000 | 1 234 584
249 | 02.VH1.46.0075 |  | VTA.01_Đội quản lý hệ thống đo đếm | VTA26041N01095 Xuất Vật tư găn mới 1 pha tháng 4-2026 | [5 empty] | 11 384 697
| 03.VH1.46.0075 | 2026-04-13
|  |  |  | 3.46.10.032.VIE.00.000 |  | SPC - Máy cắt hạ thế (MCB) 2 cực 32A |  | 62796100000.1310.2005.700. | 1531 | Cái | 150000 | 150000 | 75 897,980 | 11 384 697
250 | 02.VH1.46.0076 |  | VTA.01_Đội quản lý hệ thống đo đếm | VTA26041N05117 Xuất vật tư lắp trạm Cty CP Thành Đại Phú Mỹ BRVT | [5 empty] | 1 131 702
| 03.VH1.46.0076 | 2026-04-13
|  |  |  | 3.80.42.547.000.00.000 |  | SPC - Cáp tín hiệu có giáp chống nhiễu 4x4mm2 |  | 62796100000.1310.2005.700. | 15222 | Mét | 22000 | 22000 | 51 441,000 | 1 131 702
251 | 02.VH1.46.0077 |  | VTA.01_Đội quản lý hệ thống đo đếm | VTA26041N01095 Xuất vật tư gắn mới 1 pha T4-2026 | [5 empty] | 48 139 515
| 03.VH1.46.0077 | 2026-04-15
|  |  |  | 3.15.54.206.000.00.000 |  | Cáp muller 2x6mm2 (lõi đồng) |  | 62796100000.1310.2005.700. | 15222 | Mét | 1 000,000 | 1 000,000 | 44 900,000 | 44 900 000
|  |  |  | 2.76.01.001.VIE.00.000 |  | SPC - Chì niêm điện kế |  | 62796100000.1310.2005.700. | 15222 | Kg | 5000 | 5000 | 128 091,000 | 640 455
|  |  |  | 4.80.51.001.VIE.00.000 |  | SPC - Tắc kê nhựa |  | 62796100000.1310.2005.700. | 15222 | Cái | 100000 | 100000 | 147470 | 14 747
|  |  |  | 4.69.32.006.VIE.00.000 |  | SPC - Vít 6 phân |  | 62796100000.1310.2005.700. | 15222 | Cái | 100000 | 100000 | 443130 | 44 313
|  |  |  | 3.20.94.742.000.00.000 |  | Dây đai inox 1200*20*0.4mm |  | 62796100000.1310.2005.700. | 15222 | Cái | 200000 | 200000 | 4 300,000 | 860 000
|  |  |  | 3.20.31.095.000.00.000 |  | Nối bọc cách điện IPC 50-95 mm2 |  | 62796100000.1310.2005.700. | 15222 | Cái | 60000 | 60000 | 24 000,000 | 1 440 000
|  |  |  | 3.20.94.010.000.00.000 |  | Khóa đai inox |  | 62796100000.1310.2005.700. | 15222 | Cái | 200000 | 200000 | 1 200,000 | 240 000
252 | 02.VH1.46.0078 |  | VTA.01_Đội quản lý hệ thống đo đếm | VTA26041N03098 Xuất vật tư TCCS 3 pha T4-2026 | [5 empty] | 34 572 000
| 03.VH1.46.0078 | 2026-04-17
|  |  |  | 3.15.56.426.000.00.000 |  | Cáp muller 3x25+1x16 mm2 (lõi đồng) |  | 62796100000.1310.2005.700. | 15222 | Mét | 120000 | 120000 | 268 000,000 | 32 160 000
|  |  |  | 3.46.17.100.000.00.000 |  | Máy cắt hạ thế 3 pha 3 cực 100A |  | 62796100000.1310.2005.700. | 15222 | Cái | 15000 | 15000 | 160 800,000 | 2 412 000
253 | 02.VH1.46.0079 |  | VTA.01_Đội quản lý hệ thống đo đếm | VTA26041N03098 Xuất công tơ 3P TCCS T4-2026 | [5 empty] | 60 000 000
| 03.VH1.46.0079 | 2026-04-17
|  |  |  | 3.60.55.361.VIE.00.000 |  | SPC - Công tơ điện xoay chiều kiểu điện tử 3 pha nhiều biểu giá, trực tiếp 3x10(100)A, 3x230/400V, CCX: 1 |  | 24231000000.0000.0000.000. | 1531 | Cái | 20000 | 20000 | 3 000 000,000 | 60 000 000
254 | 02.VH1.46.0080 |  | VTA.01_Đội quản lý hệ thống đo đếm | VTA26041N03098 Xuất vật tư GM+TCCS 3pha Tháng 4-2026 | [5 empty] | 21 813 029
| 03.VH1.46.0080 | 2026-04-20
|  |  |  | 3.15.56.426.000.00.000 |  | Cáp muller 3x25+1x16 mm2 (lõi đồng) |  | 62796100000.1310.2005.700. | 15222 | Mét | 72000 | 72000 | 268 000,000 | 19 296 000
|  |  |  | 3.46.17.100.000.00.000 |  | Máy cắt hạ thế 3 pha 3 cực 100A |  | 62796100000.1310.2005.700. | 15222 | Cái | 7000 | 7000 | 160 800,000 | 1 125 600
|  |  |  | 3.60.90.109.VIE.00.000 |  | Hộp 1 công tơ 3 pha composite ngoài trời |  | 62796100000.1310.2005.700. | 1531 | Cái | 8000 | 8000 | 173 928,630 | 1 391 429
255 | 02.VH1.46.0081 |  | VTA.01_Đội quản lý hệ thống đo đếm | VTA26041N03098 Xuất công tơ GM+TCCS 3pha Tháng 4-2026 | [5 empty] | 15 000 000
| 03.VH1.46.0081 | 2026-04-20
|  |  |  | 3.60.55.361.VIE.00.000 |  | SPC - Công tơ điện xoay chiều kiểu điện tử 3 pha nhiều biểu giá, trực tiếp 3x10(100)A, 3x230/400V, CCX: 1 |  | 24231000000.0000.0000.000. | 1531 | Cái | 5000 | 5000 | 3 000 000,000 | 15 000 000
256 | 02.VH1.46.0082 |  | VTA.01_Đội quản lý hệ thống đo đếm | VTA26041N05132 Xuất vật tư lắp trạm Cty CP PT CN Panko Việt Nam | [5 empty] | 205 764
| 03.VH1.46.0082 | 2026-04-20
|  |  |  | 3.80.42.547.000.00.000 |  | SPC - Cáp tín hiệu có giáp chống nhiễu 4x4mm2 |  | 62796100000.1310.2005.700. | 15222 | Mét | 4000 | 4000 | 51 441,000 | 205 764
257 | 02.VH1.46.0083 |  | VTA.01_Đội quản lý hệ thống đo đếm | VTA26041N05129 Xuất vật tư lắp mới trạm Cty CP PT Trạm sạc toàn cầu V Green | [5 empty] | 205 764
| 03.VH1.46.0083 | 2026-04-20
|  |  |  | 3.80.42.547.000.00.000 |  | SPC - Cáp tín hiệu có giáp chống nhiễu 4x4mm2 |  | 62796100000.1310.2005.700. | 15222 | Mét | 4000 | 4000 | 51 441,000 | 205 764
258 | 02.VH1.46.0084 |  | VTA.01_Đội quản lý hệ thống đo đếm | VTA26041N03098 Xuất vật tư TCCS 3Pha | [5 empty] | 19 183 653
| 03.VH1.46.0084 | 2026-04-24
|  |  |  | 3.15.56.426.000.00.000 |  | Cáp muller 3x25+1x16 mm2 (lõi đồng) |  | 62796100000.1310.2005.700. | 15222 | Mét | 60000 | 60000 | 268 000,000 | 16 080 000
|  |  |  | 3.46.17.100.000.00.000 |  | Máy cắt hạ thế 3 pha 3 cực 100A |  | 62796100000.1310.2005.700. | 15222 | Cái | 12000 | 12000 | 160 800,000 | 1 929 600
|  |  |  | 3.60.90.109.VIE.00.000 |  | Hộp 1 công tơ 3 pha composite ngoài trời |  | 62796100000.1310.2005.700. | 1531 | Cái | 3000 | 3000 | 173 928,670 | 521 786
|  |  |  | 2.76.01.001.VIE.00.000 |  | SPC - Chì niêm điện kế |  | 62796100000.1310.2005.700. | 15222 | Kg | 5000 | 5000 | 128 091,000 | 640 455
|  |  |  | 4.80.51.001.VIE.00.000 |  | SPC - Tắc kê nhựa |  | 62796100000.1310.2005.700. | 15222 | Cái | 20000 | 20000 | 147450 | 2 949
|  |  |  | 4.69.32.006.VIE.00.000 |  | SPC - Vít 6 phân |  | 62796100000.1310.2005.700. | 15222 | Cái | 20000 | 20000 | 443150 | 8 863
259 | 02.VH1.46.0085 |  | VTA.01_Đội quản lý hệ thống đo đếm | VTA26041N05097 Xuất vật tư lắp mới KH : BQL Dự Án ĐTXD KV Vũng tàu | [5 empty] | 12 277 410
| 03.VH1.46.0085 | 2026-04-28
|  |  |  | 4.38.00.065.VIE.00.000 |  | SPC - Bu lông 16x300 |  | 62796100000.1310.2005.700. | 15222 | Cái | 1000 | 1000 | 27 615,000 | 27 615
|  |  |  | 3.60.90.109.VIE.00.000 |  | Hộp 1 công tơ 3 pha composite ngoài trời |  | 62796100000.1310.2005.700. | 1531 | Cái | 1000 | 1000 | 173 929,000 | 173 929
|  |  |  | 3.60.90.370.VIE.00.000 |  | SPC - Thùng bảo vệ điện kế 3 pha inox (480x600x500) |  | 62796100000.1310.2005.700. | 1531 | Cái | 1000 | 1000 | 3 961 546,000 | 3 961 546
|  |  |  | 3.46.15.200.CHN.00.000 |  | SPC - Máy cắt hạ thế kiểu vỏ đúc (MCCB) 3 cực 200A |  | 62796100000.1310.2005.700. | 1531 | Cái | 1000 | 1000 | 1 030 000,000 | 1 030 000
|  |  |  | 3.80.42.547.000.00.000 |  | SPC - Cáp tín hiệu có giáp chống nhiễu 4x4mm2 |  | 62796100000.1310.2005.700. | 15222 | Mét | 6000 | 6000 | 51 441,000 | 308 646
|  |  |  | 3.20.84.040.VIE.00.000 |  | SPC - Đầu cosse ép đồng 70mm2 |  | 62796100000.1310.2005.700. | 15222 | Cái | 8000 | 8000 | 41 246,130 | 329 969
|  |  |  | 3.15.42.070.VIE.00.000 |  | SPC - Cáp đồng bọc hạ thế CV 70mm2 |  | 62796100000.1310.2005.700. | 15222 | Mét | 32000 | 32000 | 195 428,910 | 6 253 725
|  |  |  | 3.20.31.095.000.00.000 |  | Nối bọc cách điện IPC 50-95 mm2 |  | 62796100000.1310.2005.700. | 15222 | Cái | 8000 | 8000 | 23 997,500 | 191 980
260 | 02.VH1.46.0086 |  | VTA.01_Đội quản lý hệ thống đo đếm | VTA26041N01095 Xuất vật tư GM 1 pha T4-2026 | [5 empty] | 1 439 848
| 03.VH1.46.0086 | 2026-04-28
|  |  |  | 3.20.31.095.000.00.000 |  | Nối bọc cách điện IPC 50-95 mm2 |  | 62796100000.1310.2005.700. | 15222 | Cái | 60000 | 60000 | 23 997,470 | 1 439 848
261 | 02.VH1.46.0087 |  | VTA.01_Đội quản lý hệ thống đo đếm | VTA26041N01095 Xuất vật tư GM 1 pha tháng 4-2026 | [5 empty] | 1 055 898
| 03.VH1.46.0087 | 2026-04-29
|  |  |  | 3.20.31.095.000.00.000 |  | Nối bọc cách điện IPC 50-95 mm2 |  | 62796100000.1310.2005.700. | 15222 | Cái | 44000 | 44000 | 23 997,680 | 1 055 898
262 | 02.VH1.46.0088 |  | VTA.01_Đội quản lý hệ thống đo đếm | HTDD2605N01143 Xuất vật tư GM điện kế 1 Pha T5-2026( PN Tháng 4: PN:01.VH1.11.0044) | [5 empty] | 5 730 645
| 03.VH1.46.0088 | 2026-05-04
|  |  |  | 3.46.05.032.CHN.00.000 |  | SPC - Máy cắt hạ thế (MCB) 1 cực 32A |  | 62796100000.1310.2005.700. | 1531 | Cái | 1000 | 1000 | 23 981,000 | 23 981
|  |  |  | 3.46.05.063.CHN.00.000 |  | SPC - Máy cắt hạ thế (MCB) 1 cực 63A |  | 62796100000.1310.2005.700. | 1531 | Cái | 3000 | 3000 | 34 000,000 | 102 000
|  |  |  | 2.76.01.001.VIE.00.000 |  | SPC - Chì niêm điện kế |  | 62796100000.1310.2005.700. | 15222 | Kg | 0,680 | 0,680 | 128 091,180 | 87 102
|  |  |  | 3.06.60.901.VIE.00.000 |  | SPC - Khung đỡ 1 sứ |  | 62796100000.1310.2005.700. | 15222 | Cái | 5000 | 5000 | 15 138,200 | 75 691
|  |  |  | 4.38.00.063.VIE.00.000 |  | SPC - Bu lông 16x250 |  | 62796100000.1310.2005.700. | 15222 | Cái | 5000 | 5000 | 25 499,200 | 127 496
|  |  |  | 3.15.44.206.VIE.00.000 |  | SPC - Cáp duplex DuCV 2x6mm2 |  | 62796100000.1310.2005.700. | 15222 | Mét | 127000 | 127000 | 37 604,690 | 4 775 796
|  |  |  | 2.76.81.001.VIE.00.000 |  | SPC - Dây chì niêm điện kế |  | 62796100000.1310.2005.700. | 15222 | Kg | 0,110 | 0,110 | 296 172,730 | 32 579
|  |  |  | 3.10.08.004.VIE.00.000 |  | SPC - Sứ ống chỉ |  | 62796100000.1310.2005.700. | 15222 | Cái | 5000 | 5000 | 17 600,000 | 88 000
|  |  |  | 3.20.94.742.000.00.000 |  | Dây đai inox 1200*20*0.4mm |  | 62796100000.1310.2005.700. | 15222 | Cái | 76000 | 76000 | 4 300,000 | 326 800
|  |  |  | 3.20.94.010.000.00.000 |  | Khóa đai inox |  | 62796100000.1310.2005.700. | 15222 | Cái | 76000 | 76000 | 1 200,000 | 91 200
263 | 02.VH1.46.0089 |  | VTA.01_Đội quản lý hệ thống đo đếm | HTDD2605N01143 Xuất vật tư GM 1 pha T5-2026 ( Theo PN:01.VH1.11.0045) | [5 empty] | 69 653 866
| 03.VH1.46.0089 | 2026-05-04
|  |  |  | 3.15.54.210.000.00.000 |  | Cáp muller 2x10mm2 (lõi đồng) |  | 62796100000.1310.2005.700. | 15222 | Mét | 131000 | 131000 | 69 500,000 | 9 104 500
|  |  |  | 3.15.54.206.000.00.000 |  | Cáp muller 2x6mm2 (lõi đồng) |  | 62796100000.1310.2005.700. | 15222 | Mét | 561200 | 561200 | 44 900,000 | 25 197 880
|  |  |  | 3.46.05.040.CHN.00.000 |  | SPC - Máy cắt hạ thế (MCB) 1 cực 40A |  | 62796100000.1310.2005.700. | 1531 | Cái | 84000 | 84000 | 25 595,380 | 2 150 012
|  |  |  | 3.60.90.105.VIE.00.000 |  | SPC - Hộp 1 công tơ 1 pha composite ngoài trời |  | 62796100000.1310.2005.700. | 1531 | Cái | 33000 | 33000 | 78 752,850 | 2 598 844
|  |  |  | 3.60.90.111.VIE.00.000 |  | SPC - Hộp 4 công tơ một pha composite ngoài trời |  | 62796100000.1310.2005.700. | 1531 | Cái | 41000 | 41000 | 490 422,070 | 20 107 305
|  |  |  | 4.80.51.001.VIE.00.000 |  | SPC - Tắc kê nhựa |  | 62796100000.1310.2005.700. | 15222 | Cái | 32000 | 32000 | 147810 | 4 730
|  |  |  | 3.46.10.032.VIE.00.000 |  | SPC - Máy cắt hạ thế (MCB) 2 cực 32A |  | 62796100000.1310.2005.700. | 1531 | Cái | 136000 | 136000 | 75 897,980 | 10 322 125
|  |  |  | 3.70.76.007.VIE.00.000 |  | SPC - Băng keo cách điện hạ thế |  | 62796100000.1310.2005.700. | 15222 | Cuộn | 22000 | 22000 | 7 014,500 | 154 319
|  |  |  | 4.69.32.006.VIE.00.000 |  | SPC - Vít 6 phân |  | 62796100000.1310.2005.700. | 15222 | Cái | 32000 | 32000 | 442220 | 14 151
264 | 02.VH1.46.0090 |  | VTA.01_Đội quản lý hệ thống đo đếm | HTDD2605N03142 Xuất vật tư GM 3pha T5-2026 ( theo PN:01.VH1.11.0046) | [5 empty] | 14 102 007
| 03.VH1.46.0090 | 2026-05-04
|  |  |  | 3.15.56.426.000.00.000 |  | Cáp muller 3x25+1x16 mm2 (lõi đồng) |  | 62796100000.1310.2005.700. | 15222 | Mét | 30000 | 30000 | 268 000,000 | 8 040 000
|  |  |  | 3.15.54.622.000.00.000 |  | Cáp Muller 3*16 + 1*10 mm2 |  | 62796100000.1310.2005.700. | 15222 | Mét | 14000 | 14000 | 239 000,000 | 3 346 000
|  |  |  | 3.46.17.100.000.00.000 |  | Máy cắt hạ thế 3 pha 3 cực 100A |  | 62796100000.1310.2005.700. | 15222 | Cái | 3000 | 3000 | 160 800,000 | 482 400
|  |  |  | 3.15.54.225.VIE.00.000 |  | SPC - Cáp điện kế - Muller (CVV) 2x25mm2 |  | 62796100000.1310.2005.700. | 15222 | Mét | 3200 | 3200 | 190 216,880 | 608 694
|  |  |  | 3.60.90.109.VIE.00.000 |  | Hộp 1 công tơ 3 pha composite ngoài trời |  | 62796100000.1310.2005.700. | 1531 | Cái | 3000 | 3000 | 173 928,670 | 521 786
|  |  |  | 2.76.01.001.VIE.00.000 |  | SPC - Chì niêm điện kế |  | 62796100000.1310.2005.700. | 15222 | Kg | 1900 | 1900 | 128 091,050 | 243 373
|  |  |  | 3.15.54.216.VIE.00.000 |  | SPC - Cáp điện kế - Muller (CVV) 2x16mm2 |  | 62796100000.1310.2005.700. | 15222 | Mét | 2000 | 2000 | 123 900,000 | 247 800
|  |  |  | 3.20.94.742.000.00.000 |  | Dây đai inox 1200*20*0.4mm |  | 62796100000.1310.2005.700. | 15222 | Cái | 24000 | 24000 | 4 300,000 | 103 200
|  |  |  | 3.20.31.095.000.00.000 |  | Nối bọc cách điện IPC 50-95 mm2 |  | 62796100000.1310.2005.700. | 15222 | Cái | 20000 | 20000 | 23 997,700 | 479 954
|  |  |  | 3.20.94.010.000.00.000 |  | Khóa đai inox |  | 62796100000.1310.2005.700. | 15222 | Cái | 24000 | 24000 | 1 200,000 | 28 800
265 | 02.VH1.46.0091 |  | VTA.01_Đội quản lý hệ thống đo đếm | HTDD2605N03142 Xuất công tơGM 3pha T5-2026 ( theo PN:01.VH1.11.0049) | [5 empty] | 9 000 000
| 03.VH1.46.0091 | 2026-05-04
|  |  |  | 3.60.55.361.VIE.00.000 |  | SPC - Công tơ điện xoay chiều kiểu điện tử 3 pha nhiều biểu giá, trực tiếp 3x10(100)A, 3x230/400V, CCX: 1 |  | 24231000000.0000.0000.000. | 1531 | Cái | 3000 | 3000 | 3 000 000,000 | 9 000 000
266 | 02.VH1.46.0092 |  | VTA.01_Đội quản lý hệ thống đo đếm | HTDD2605N03142 Xuất vật tư TCCS 3pha T5-2026 ( theo PN:01.VH1.11.0047 | [5 empty] | 26 094 717
| 03.VH1.46.0092 | 2026-05-04
|  |  |  | 3.15.56.426.000.00.000 |  | Cáp muller 3x25+1x16 mm2 (lõi đồng) |  | 62796100000.1310.2005.700. | 15222 | Mét | 21000 | 21000 | 268 000,000 | 5 628 000
|  |  |  | 3.15.56.426.000.00.000 |  | Cáp muller 3x25+1x16 mm2 (lõi đồng) |  | 62796100000.1310.2005.700. | 15222 | Mét | 60000 | 60000 | 268 000,000 | 16 080 000
|  |  |  | 3.60.90.109.VIE.00.000 |  | Hộp 1 công tơ 3 pha composite ngoài trời |  | 62796100000.1310.2005.700. | 1531 | Cái | 6000 | 6000 | 173 928,500 | 1 043 571
|  |  |  | 2.76.01.001.VIE.00.000 |  | SPC - Chì niêm điện kế |  | 62796100000.1310.2005.700. | 15222 | Kg | 2600 | 2600 | 128 091,150 | 333 037
|  |  |  | 3.70.76.007.VIE.00.000 |  | SPC - Băng keo cách điện hạ thế |  | 62796100000.1310.2005.700. | 15222 | Cuộn | 26000 | 26000 | 7 014,500 | 182 377
|  |  |  | 3.20.94.742.000.00.000 |  | Dây đai inox 1200*20*0.4mm |  | 62796100000.1310.2005.700. | 15222 | Cái | 8000 | 8000 | 4 300,000 | 34 400
|  |  |  | 3.20.31.095.000.00.000 |  | Nối bọc cách điện IPC 50-95 mm2 |  | 62796100000.1310.2005.700. | 15222 | Cái | 16000 | 16000 | 23 997,690 | 383 963
|  |  |  | 3.20.31.095.000.00.000 |  | Nối bọc cách điện IPC 50-95 mm2 |  | 62796100000.1310.2005.700. | 15222 | Cái | 100000 | 100000 | 23 997,690 | 2 399 769
|  |  |  | 3.20.94.010.000.00.000 |  | Khóa đai inox |  | 62796100000.1310.2005.700. | 15222 | Cái | 8000 | 8000 | 1 200,000 | 9 600
267 | 02.VH1.46.0093 |  | VTA.01_Đội quản lý hệ thống đo đếm | HTDD2605N03142 Xuất vật tư TCCS 3pha T5-2026 ( theo PN:01.VH1.11.0048 | [5 empty] | 1 974 886
| 03.VH1.46.0093 | 2026-05-04
|  |  |  | 3.46.17.100.000.00.000 |  | Máy cắt hạ thế 3 pha 3 cực 100A |  | 62796100000.1310.2005.700. | 15222 | Cái | 9000 | 9000 | 160 800,000 | 1 447 200
|  |  |  | 3.60.90.109.VIE.00.000 |  | Hộp 1 công tơ 3 pha composite ngoài trời |  | 62796100000.1310.2005.700. | 1531 | Cái | 3000 | 3000 | 173 928,670 | 521 786
|  |  |  | 4.80.51.001.VIE.00.000 |  | SPC - Tắc kê nhựa |  | 62796100000.1310.2005.700. | 15222 | Cái | 10000 | 10000 | 147800 | 1 478
|  |  |  | 4.69.32.006.VIE.00.000 |  | SPC - Vít 6 phân |  | 62796100000.1310.2005.700. | 15222 | Cái | 10000 | 10000 | 442200 | 4 422
268 | 02.VH1.46.0094 |  | VTA.01_Đội quản lý hệ thống đo đếm | HTDD2605N01143 Xuất vật tư GM điện kế 1 Pha T5-2026( PN Tháng 4: PN:01.VH1.11.0055) | [5 empty] | 776 234
| 03.VH1.46.0094 | 2026-05-05
|  |  |  | 3.15.54.206.000.00.000 |  | Cáp muller 2x6mm2 (lõi đồng) |  | 62796100000.1310.2005.700. | 15222 | Mét | 15000 | 15000 | 44 900,000 | 673 500
|  |  |  | 3.46.05.032.CHN.00.000 |  | SPC - Máy cắt hạ thế (MCB) 1 cực 32A |  | 62796100000.1310.2005.700. | 1531 | Cái | 1000 | 1000 | 23 981,000 | 23 981
|  |  |  | 3.60.90.105.VIE.00.000 |  | SPC - Hộp 1 công tơ 1 pha composite ngoài trời |  | 62796100000.1310.2005.700. | 1531 | Cái | 1000 | 1000 | 78 753,000 | 78 753
269 | 02.VH1.46.0095 |  | VTA.01_Đội quản lý hệ thống đo đếm | HTDD2605N01143 Xuất vật tư GM điện kế 1 Pha T5-2026 | [5 empty] | 154 743 332
| 03.VH1.46.0095 | 2026-05-05
|  |  |  | 3.15.54.206.000.00.000 |  | Cáp muller 2x6mm2 (lõi đồng) |  | 62796100000.1310.2005.700. | 15222 | Mét | 2 000,000 | 2 000,000 | 44 900,000 | 89 800 000
|  |  |  | 3.46.05.032.CHN.00.000 |  | SPC - Máy cắt hạ thế (MCB) 1 cực 32A |  | 62796100000.1310.2005.700. | 1531 | Cái | 150000 | 150000 | 23 981,350 | 3 597 202
|  |  |  | 3.46.05.040.CHN.00.000 |  | SPC - Máy cắt hạ thế (MCB) 1 cực 40A |  | 62796100000.1310.2005.700. | 1531 | Cái | 150000 | 150000 | 25 595,390 | 3 839 308
|  |  |  | 3.60.90.105.VIE.00.000 |  | SPC - Hộp 1 công tơ 1 pha composite ngoài trời |  | 62796100000.1310.2005.700. | 1531 | Cái | 200000 | 200000 | 78 752,870 | 15 750 573
|  |  |  | 3.60.90.111.VIE.00.000 |  | SPC - Hộp 4 công tơ một pha composite ngoài trời |  | 62796100000.1310.2005.700. | 1531 | Cái | 40000 | 40000 | 490 422,080 | 19 616 883
|  |  |  | 3.46.10.032.VIE.00.000 |  | SPC - Máy cắt hạ thế (MCB) 2 cực 32A |  | 62796100000.1310.2005.700. | 1531 | Cái | 100000 | 100000 | 75 897,980 | 7 589 798
|  |  |  | 3.70.76.007.VIE.00.000 |  | SPC - Băng keo cách điện hạ thế |  | 62796100000.1310.2005.700. | 15222 | Cuộn | 50000 | 50000 | 7 014,500 | 350 725
|  |  |  | 3.20.94.742.000.00.000 |  | Dây đai inox 1200*20*0.4mm |  | 62796100000.1310.2005.700. | 15222 | Cái | 400000 | 400000 | 4 300,000 | 1 720 000
|  |  |  | 3.20.31.095.000.00.000 |  | Nối bọc cách điện IPC 50-95 mm2 |  | 62796100000.1310.2005.700. | 15222 | Cái | 500000 | 500000 | 23 997,690 | 11 998 843
|  |  |  | 3.20.94.010.000.00.000 |  | Khóa đai inox |  | 62796100000.1310.2005.700. | 15222 | Cái | 400000 | 400000 | 1 200,000 | 480 000
270 | 02.VH1.46.0096 |  | VTA.01_Đội quản lý hệ thống đo đếm | HTDD2605N03142 Xuất vật tư GM 3pha T5-2026 | [5 empty] | 49 500 273
| 03.VH1.46.0096 | 2026-05-05
|  |  |  | 3.15.56.426.000.00.000 |  | Cáp muller 3x25+1x16 mm2 (lõi đồng) |  | 62796100000.1310.2005.700. | 15222 | Mét | 150000 | 150000 | 268 000,000 | 40 200 000
|  |  |  | 3.46.17.100.000.00.000 |  | Máy cắt hạ thế 3 pha 3 cực 100A |  | 62796100000.1310.2005.700. | 15222 | Cái | 15000 | 15000 | 160 800,000 | 2 412 000
|  |  |  | 3.60.90.109.VIE.00.000 |  | Hộp 1 công tơ 3 pha composite ngoài trời |  | 62796100000.1310.2005.700. | 1531 | Cái | 25000 | 25000 | 173 928,560 | 4 348 214
|  |  |  | 3.70.76.007.VIE.00.000 |  | SPC - Băng keo cách điện hạ thế |  | 62796100000.1310.2005.700. | 15222 | Cuộn | 20000 | 20000 | 7 014,500 | 140 290
|  |  |  | 3.20.31.095.000.00.000 |  | Nối bọc cách điện IPC 50-95 mm2 |  | 62796100000.1310.2005.700. | 15222 | Cái | 100000 | 100000 | 23 997,690 | 2 399 769
271 | 02.VH1.46.0097 |  | VTA.01_Đội quản lý hệ thống đo đếm | HTDD2605N03142 Xuất vật tư TCCS 3pha T5-2026 | [5 empty] | 20 571 929
| 03.VH1.46.0097 | 2026-05-05
|  |  |  | 3.15.56.426.000.00.000 |  | Cáp muller 3x25+1x16 mm2 (lõi đồng) |  | 62796100000.1310.2005.700. | 15222 | Mét | 60000 | 60000 | 268 000,000 | 16 080 000
|  |  |  | 3.46.17.100.000.00.000 |  | Máy cắt hạ thế 3 pha 3 cực 100A |  | 62796100000.1310.2005.700. | 15222 | Cái | 10000 | 10000 | 160 800,000 | 1 608 000
|  |  |  | 3.60.90.109.VIE.00.000 |  | Hộp 1 công tơ 3 pha composite ngoài trời |  | 62796100000.1310.2005.700. | 1531 | Cái | 15000 | 15000 | 173 928,600 | 2 608 929
|  |  |  | 3.20.94.742.000.00.000 |  | Dây đai inox 1200*20*0.4mm |  | 62796100000.1310.2005.700. | 15222 | Cái | 50000 | 50000 | 4 300,000 | 215 000
|  |  |  | 3.20.94.010.000.00.000 |  | Khóa đai inox |  | 62796100000.1310.2005.700. | 15222 | Cái | 50000 | 50000 | 1 200,000 | 60 000
272 | 02.VH1.46.0098 |  | VTA.01_Đội quản lý hệ thống đo đếm | HTDD2605N05161 Xuất vật tư lắp Trạm CC Trụ 481TH/81 phuc vụ đo ghi từ xa | [5 empty] | 149 105
| 03.VH1.46.0098 | 2026-05-12
|  |  |  | 3.46.05.032.CHN.00.000 |  | SPC - Máy cắt hạ thế (MCB) 1 cực 32A |  | 62796100000.1310.2005.700. | 1531 | Cái | 3000 | 3000 | 23 981,330 | 71 944
|  |  |  | 3.80.42.547.000.00.000 |  | SPC - Cáp tín hiệu có giáp chống nhiễu 4x4mm2 |  | 62796100000.1310.2005.700. | 15222 | Mét | 1500 | 1500 | 51 440,670 | 77 161
273 | 02.VH1.46.0099 |  | VTA.01_Đội quản lý hệ thống đo đếm | HTDD2605N05162 Xuất vật tư lắp trạm Cty CP TV ĐT và XD Điện Miền Nam | [5 empty] | 205 764
| 03.VH1.46.0099 | 2026-05-12
|  |  |  | 3.80.42.547.000.00.000 |  | SPC - Cáp tín hiệu có giáp chống nhiễu 4x4mm2 |  | 62796100000.1310.2005.700. | 15222 | Mét | 4000 | 4000 | 51 441,000 | 205 764
274 | 02.VH1.46.0100 |  | VTA.01_Đội quản lý hệ thống đo đếm | HTDD2605N01143 Xuất vật tư GM điện kế 1 Pha T5-2026 | [5 empty] | 342 500
| 03.VH1.46.0100 | 2026-05-14
|  |  |  | 3.46.10.063.CHN.00.000 |  | SPC - Máy cắt hạ thế (MCB) 2 cực 63A |  | 62796100000.1310.2005.700. | 1531 | Cái | 5000 | 5000 | 68 500,000 | 342 500
275 | 02.VH1.46.0101 |  | VTA.01_Đội quản lý hệ thống đo đếm | HTDD2605N05166 Xuất vật tư lắp Cty TNHH TM Tùng Mỹ VT | [5 empty] | 205 764
| 03.VH1.46.0101 | 2026-05-14
|  |  |  | 3.80.42.547.000.00.000 |  | SPC - Cáp tín hiệu có giáp chống nhiễu 4x4mm2 |  | 62796100000.1310.2005.700. | 15222 | Mét | 4000 | 4000 | 51 441,000 | 205 764
276 | 02.VH1.46.0102 |  | VTA.01_Đội quản lý hệ thống đo đếm | HTDD2605N05170 Xuất vật tư lắp KH: Cty CP TMDV ĐT Năng Lượng bầu trời | [5 empty] | 12 765 389
| 03.VH1.46.0102 | 2026-05-15
|  |  |  | 3.46.15.160.KOR.00.000 |  | SPC - Máy cắt hạ thế kiểu vỏ đúc (MCCB) 3 cực 160A |  | 62796100000.1310.2005.700. | 1531 | Cái | 1000 | 1000 | 1 536 000,000 | 1 536 000
|  |  |  | 3.60.90.109.VIE.00.000 |  | Hộp 1 công tơ 3 pha composite ngoài trời |  | 62796100000.1310.2005.700. | 1531 | Cái | 1000 | 1000 | 173 929,000 | 173 929
|  |  |  | 3.60.90.370.VIE.00.000 |  | SPC - Thùng bảo vệ điện kế 3 pha inox (480x600x500) |  | 62796100000.1310.2005.700. | 1531 | Cái | 1000 | 1000 | 3 961 546,000 | 3 961 546
|  |  |  | 3.20.80.070.VIE.00.000 |  | SPC - Đầu Cosse ép đồng nhôm 70mm2 |  | 62796100000.1310.2005.700. | 15222 | Cái | 8000 | 8000 | 63 692,880 | 509 543
|  |  |  | 3.80.42.547.000.00.000 |  | SPC - Cáp tín hiệu có giáp chống nhiễu 4x4mm2 |  | 62796100000.1310.2005.700. | 15222 | Mét | 6000 | 6000 | 51 441,000 | 308 646
|  |  |  | 3.15.42.070.VIE.00.000 |  | SPC - Cáp đồng bọc hạ thế CV 70mm2 |  | 62796100000.1310.2005.700. | 15222 | Mét | 32000 | 32000 | 195 428,910 | 6 253 725
|  |  |  | 3.20.94.742.000.00.000 |  | Dây đai inox 1200*20*0.4mm |  | 62796100000.1310.2005.700. | 15222 | Cái | 4000 | 4000 | 4 300,000 | 17 200
|  |  |  | 3.20.94.010.000.00.000 |  | Khóa đai inox |  | 62796100000.1310.2005.700. | 15222 | Cái | 4000 | 4000 | 1 200,000 | 4 800
277 | 02.VH1.46.0103 |  | VTA.01_Đội quản lý hệ thống đo đếm | HTDD2605N05171 Xuất vật tư lắp Cty CP TM DV ĐT Năng Lượng bầu trời tại P Long Hương | [5 empty] | 4 488 943
| 03.VH1.46.0103 | 2026-05-15
|  |  |  | 3.60.90.370.VIE.00.000 |  | SPC - Thùng bảo vệ điện kế 3 pha inox (480x600x500) |  | 62796100000.1310.2005.700. | 1531 | Cái | 1000 | 1000 | 3 961 546,000 | 3 961 546
|  |  |  | 3.53.05.255.VIE.00.000 |  | SPC - Biến dòng điện (CT) 720V 250/5A 5VA CCX0.5 |  | 62796100000.1310.2005.700. | 1531 | Cái | 1000 | 1000 | 270 192,000 | 270 192
|  |  |  | 3.80.42.547.000.00.000 |  | SPC - Cáp tín hiệu có giáp chống nhiễu 4x4mm2 |  | 62796100000.1310.2005.700. | 15222 | Mét | 5000 | 5000 | 51 441,000 | 257 205
278 | 02.VH1.46.0104 |  | VTA.01_Đội quản lý hệ thống đo đếm | HTDD2605N05171 Xuất vật tư lắp mới Cty CP TM DV ĐT Năng lượng Bầu Trời Phường Long Hương | [5 empty] | 1 000 000
| 03.VH1.46.0104 | 2026-05-18
|  |  |  | 3.46.15.250.CHN.00.000 |  | SPC - Máy cắt hạ thế kiểu vỏ đúc (MCCB) 3 cực 250A |  | 62796100000.1310.2005.700. | 1531 | Cái | 1000 | 1000 | 1 000 000,000 | 1 000 000
279 | 02.VH1.46.0105 |  | VTA.01_Đội quản lý hệ thống đo đếm | HTDD2605N03142 Xuất vật tư TCCS T5-2026 | [5 empty] | 28 071 729
| 03.VH1.46.0105 | 2026-05-20
|  |  |  | 3.15.56.426.000.00.000 |  | Cáp muller 3x25+1x16 mm2 (lõi đồng) |  | 62796100000.1310.2005.700. | 15222 | Mét | 85000 | 85000 | 268 000,000 | 22 780 000
|  |  |  | 3.46.17.100.000.00.000 |  | Máy cắt hạ thế 3 pha 3 cực 100A |  | 62796100000.1310.2005.700. | 15222 | Cái | 16000 | 16000 | 160 800,000 | 2 572 800
|  |  |  | 3.60.90.109.VIE.00.000 |  | Hộp 1 công tơ 3 pha composite ngoài trời |  | 62796100000.1310.2005.700. | 1531 | Cái | 15000 | 15000 | 173 928,600 | 2 608 929
|  |  |  | 3.20.94.742.000.00.000 |  | Dây đai inox 1200*20*0.4mm |  | 62796100000.1310.2005.700. | 15222 | Cái | 20000 | 20000 | 4 300,000 | 86 000
|  |  |  | 3.20.94.010.000.00.000 |  | Khóa đai inox |  | 62796100000.1310.2005.700. | 15222 | Cái | 20000 | 20000 | 1 200,000 | 24 000
280 | 02.VH1.46.0106 |  | VTA.01_Đội quản lý hệ thống đo đếm | HTDD2605N03142 Xuất vật tư GM 3 pha tháng 5-2026 | [5 empty] | 14 871 313
| 03.VH1.46.0106 | 2026-05-20
|  |  |  | 3.15.56.426.000.00.000 |  | Cáp muller 3x25+1x16 mm2 (lõi đồng) |  | 62796100000.1310.2005.700. | 15222 | Mét | 36000 | 36000 | 268 000,000 | 9 648 000
|  |  |  | 3.46.17.100.000.00.000 |  | Máy cắt hạ thế 3 pha 3 cực 100A |  | 62796100000.1310.2005.700. | 15222 | Cái | 15000 | 15000 | 160 800,000 | 2 412 000
|  |  |  | 3.60.90.109.VIE.00.000 |  | Hộp 1 công tơ 3 pha composite ngoài trời |  | 62796100000.1310.2005.700. | 1531 | Cái | 8000 | 8000 | 173 928,630 | 1 391 429
|  |  |  | 3.20.94.742.000.00.000 |  | Dây đai inox 1200*20*0.4mm |  | 62796100000.1310.2005.700. | 15222 | Cái | 40000 | 40000 | 4 300,000 | 172 000
|  |  |  | 3.20.31.095.000.00.000 |  | Nối bọc cách điện IPC 50-95 mm2 |  | 62796100000.1310.2005.700. | 15222 | Cái | 50000 | 50000 | 23 997,680 | 1 199 884
|  |  |  | 3.20.94.010.000.00.000 |  | Khóa đai inox |  | 62796100000.1310.2005.700. | 15222 | Cái | 40000 | 40000 | 1 200,000 | 48 000
281 | 02.VH1.46.0107 |  | VTA.01_Đội quản lý hệ thống đo đếm | HTDD2605N01143 Xuất vật tư GM 1 pha T5-2026 | [5 empty] | 613 276
| 03.VH1.46.0107 | 2026-05-20
|  |  |  | 3.46.05.063.CHN.00.000 |  | SPC - Máy cắt hạ thế (MCB) 1 cực 63A |  | 62796100000.1310.2005.700. | 1531 | Cái | 5000 | 5000 | 34 000,000 | 170 000
|  |  |  | 2.76.01.001.VIE.00.000 |  | SPC - Chì niêm điện kế |  | 62796100000.1310.2005.700. | 15222 | Kg | 3000 | 3000 | 128 091,000 | 384 273
|  |  |  | 4.80.51.001.VIE.00.000 |  | SPC - Tắc kê nhựa |  | 62796100000.1310.2005.700. | 15222 | Cái | 100000 | 100000 | 147810 | 14 781
|  |  |  | 4.69.32.006.VIE.00.000 |  | SPC - Vít 6 phân |  | 62796100000.1310.2005.700. | 15222 | Cái | 100000 | 100000 | 442220 | 44 222
282 | 02.VH1.46.0108 |  | VTA.01_Đội quản lý hệ thống đo đếm | HTDD2605N05179 Xuất vật tư) lắp trạm Cty TNHH Thủy Sản Hồng Ngọc | [5 empty] | 205 764
| 03.VH1.46.0108 | 2026-05-21
|  |  |  | 3.80.42.547.000.00.000 |  | SPC - Cáp tín hiệu có giáp chống nhiễu 4x4mm2 |  | 62796100000.1310.2005.700. | 15222 | Mét | 4000 | 4000 | 51 441,000 | 205 764
283 | 02.VH1.46.0109 |  | VTA.01_Đội quản lý hệ thống đo đếm | HTDD2605N05167 Xuất vật tư Cấp Cty TNHH ADVANCED MATERIAL ZILI VN | [5 empty] | 1 234 584
| 03.VH1.46.0109 | 2026-05-21
|  |  |  | 3.80.42.547.000.00.000 |  | SPC - Cáp tín hiệu có giáp chống nhiễu 4x4mm2 |  | 62796100000.1310.2005.700. | 15222 | Mét | 24000 | 24000 | 51 441,000 | 1 234 584
284 | 02.VH1.46.0110 |  | VTA.01_Đội quản lý hệ thống đo đếm | HTDD2605N05171 Xuất vật tư lắp trạm Cty CP TMDV ĐT Năng lượng bầu trời P, Long Hương | [5 empty] | 1 491 955
| 03.VH1.46.0110 | 2026-05-23
|  |  |  | 3.15.42.095.VIE.00.000 |  | SPC - Cáp đồng bọc hạ thế CV 95mm2 |  | 62796100000.1310.2005.700. | 15222 | Mét | 6000 | 6000 | 248 659,170 | 1 491 955
285 | 02.VH1.46.0111 |  | VTA.01_Đội quản lý hệ thống đo đếm | HTDD2605N05171 Xuất vật tư lắp trạm Cty CP TMDV ĐT Năng lượng bầu trời P, Long Hương | [5 empty] | 2 486 592
| 03.VH1.46.0111 | 2026-05-23
|  |  |  | 3.15.42.095.VIE.00.000 |  | SPC - Cáp đồng bọc hạ thế CV 95mm2 |  | 62796100000.1310.2005.700. | 15222 | Mét | 10000 | 10000 | 248 659,200 | 2 486 592
286 | 02.VH1.46.0112 |  | VTA.01_Đội quản lý hệ thống đo đếm | HTDD2605N03142 Xuất vật tư GM 3pha T5-2026 | [5 empty] | 4 721
| 03.VH1.46.0112 | 2026-05-25
|  |  |  | 4.80.51.001.VIE.00.000 |  | SPC - Tắc kê nhựa |  | 62796100000.1310.2005.700. | 15222 | Cái | 8000 | 8000 | 147880 | 1 183
|  |  |  | 4.69.32.006.VIE.00.000 |  | SPC - Vít 6 phân |  | 62796100000.1310.2005.700. | 15222 | Cái | 8000 | 8000 | 442250 | 3 538
287 | 02.VH1.46.0113 |  | VTA.01_Đội quản lý hệ thống đo đếm | HTDD2605N03142 Xuất vật tư TCCS 3pha T5-2026 | [5 empty] | 95 991
| 03.VH1.46.0113 | 2026-05-25
|  |  |  | 3.20.31.095.000.00.000 |  | Nối bọc cách điện IPC 50-95 mm2 |  | 62796100000.1310.2005.700. | 15222 | Cái | 4000 | 4000 | 23 997,750 | 95 991
288 | 02.VH1.46.0114 |  | VTA.01_Đội quản lý hệ thống đo đếm | HTDD2605N05192 Xuất vật tư Lắp trạm Cty CP Thương cảng VT | [5 empty] | 1 234 584
| 03.VH1.46.0114 | 2026-05-25
|  |  |  | 3.80.42.547.000.00.000 |  | SPC - Cáp tín hiệu có giáp chống nhiễu 4x4mm2 |  | 62796100000.1310.2005.700. | 15222 | Mét | 24000 | 24000 | 51 441,000 | 1 234 584
289 | 02.VH1.46.0115 |  | VTA.01_Đội quản lý hệ thống đo đếm | HTDD2605N05199 Xuất vật tư lắp trạm Cty TNHH XNK VTA | [5 empty] | 1 234 584
| 03.VH1.46.0115 | 2026-05-27
|  |  |  | 3.80.42.547.000.00.000 |  | SPC - Cáp tín hiệu có giáp chống nhiễu 4x4mm2 |  | 62796100000.1310.2005.700. | 15222 | Mét | 24000 | 24000 | 51 441,000 | 1 234 584
290 | 02.VH1.46.0116 |  | VTA.01_Đội quản lý hệ thống đo đếm | HTDD2605N05193 Xuất vật tư Lắp trạm Cty TNHH DV ĐT PT Công Nghệ Xanh | [5 empty] | 1 234 584
| 03.VH1.46.0116 | 2026-05-27
|  |  |  | 3.80.42.547.000.00.000 |  | SPC - Cáp tín hiệu có giáp chống nhiễu 4x4mm2 |  | 62796100000.1310.2005.700. | 15222 | Mét | 24000 | 24000 | 51 441,000 | 1 234 584
291 | 02.VH1.46.0117 |  | VTA.01_Đội quản lý hệ thống đo đếm | HTDD2605N05206 Xuất vật tư lắp trạm HKD Trần Đạt Mạnh) | [5 empty] | 1 234 584
| 03.VH1.46.0117 | 2026-05-27
|  |  |  | 3.80.42.547.000.00.000 |  | SPC - Cáp tín hiệu có giáp chống nhiễu 4x4mm2 |  | 62796100000.1310.2005.700. | 15222 | Mét | 24000 | 24000 | 51 441,000 | 1 234 584
292 | 02.VH1.46.0118 |  | VTA.01_Đội quản lý hệ thống đo đếm | HTDD2605N05200 Xuất vật tư lắp Cty CP ĐT XD Giải trí Đại Dương VT | [5 empty] | 1 234 584
| 03.VH1.46.0118 | 2026-05-27
|  |  |  | 3.80.42.547.000.00.000 |  | SPC - Cáp tín hiệu có giáp chống nhiễu 4x4mm2 |  | 62796100000.1310.2005.700. | 15222 | Mét | 24000 | 24000 | 51 441,000 | 1 234 584
293 | 02.VH1.46.0119 |  | VTA.01_Đội quản lý hệ thống đo đếm | HTDD2605N03207 Xuất vật tư găn mới 3Pha T5- đợt 2 | [5 empty] | 12 241 727
| 03.VH1.46.0119 | 2026-05-27
|  |  |  | 3.15.56.426.000.00.000 |  | Cáp muller 3x25+1x16 mm2 (lõi đồng) |  | 62796100000.1310.2005.700. | 15222 | Mét | 22000 | 22000 | 268 000,000 | 5 896 000
|  |  |  | 3.15.54.622.000.00.000 |  | Cáp Muller 3*16 + 1*10 mm2 |  | 62796100000.1310.2005.700. | 15222 | Mét | 14000 | 14000 | 239 000,000 | 3 346 000
|  |  |  | 3.46.17.100.000.00.000 |  | Máy cắt hạ thế 3 pha 3 cực 100A |  | 62796100000.1310.2005.700. | 15222 | Cái | 1000 | 1000 | 160 800,000 | 160 800
|  |  |  | 3.15.54.225.VIE.00.000 |  | SPC - Cáp điện kế - Muller (CVV) 2x25mm2 |  | 62796100000.1310.2005.700. | 15222 | Mét | 3200 | 3200 | 190 216,880 | 608 694
|  |  |  | 3.60.90.109.VIE.00.000 |  | Hộp 1 công tơ 3 pha composite ngoài trời |  | 62796100000.1310.2005.700. | 1531 | Cái | 5000 | 5000 | 173 928,600 | 869 643
|  |  |  | 2.76.01.001.VIE.00.000 |  | SPC - Chì niêm điện kế |  | 62796100000.1310.2005.700. | 15222 | Kg | 0,250 | 0,250 | 128 092,000 | 32 023
|  |  |  | 3.70.76.007.VIE.00.000 |  | SPC - Băng keo cách điện hạ thế |  | 62796100000.1310.2005.700. | 15222 | Cuộn | 11000 | 11000 | 7 007,550 | 77 083
|  |  |  | 3.20.94.742.000.00.000 |  | Dây đai inox 1200*20*0.4mm |  | 62796100000.1310.2005.700. | 15222 | Cái | 12000 | 12000 | 4 300,000 | 51 600
|  |  |  | 3.20.31.095.000.00.000 |  | Nối bọc cách điện IPC 50-95 mm2 |  | 62796100000.1310.2005.700. | 15222 | Cái | 50000 | 50000 | 23 997,680 | 1 199 884
294 | 02.VH1.46.0120 |  | VTA.01_Đội quản lý hệ thống đo đếm | HTDD2605N03207 Xuất vật tư găn mới 3Pha T5- đợt 2 | [5 empty] | 262 200
| 03.VH1.46.0120 | 2026-05-27
|  |  |  | 3.15.54.216.VIE.00.000 |  | SPC - Cáp điện kế - Muller (CVV) 2x16mm2 |  | 62796100000.1310.2005.700. | 15222 | Mét | 2000 | 2000 | 123 900,000 | 247 800
|  |  |  | 3.20.94.010.000.00.000 |  | Khóa đai inox |  | 62796100000.1310.2005.700. | 15222 | Cái | 12000 | 12000 | 1 200,000 | 14 400
295 | 02.VH1.46.0121 |  | VTA.01_Đội quản lý hệ thống đo đếm | HTDD2605N03207 Xuất vật tư GM 3P TCCS T5- đợt 2( Theo PN:01.VH1.11.0064 | [5 empty] | 5 920 832
| 03.VH1.46.0121 | 2026-05-27
|  |  |  | 3.15.56.426.000.00.000 |  | Cáp muller 3x25+1x16 mm2 (lõi đồng) |  | 62796100000.1310.2005.700. | 15222 | Mét | 13000 | 13000 | 268 000,000 | 3 484 000
|  |  |  | 3.46.17.100.000.00.000 |  | Máy cắt hạ thế 3 pha 3 cực 100A |  | 62796100000.1310.2005.700. | 15222 | Cái | 4000 | 4000 | 160 800,000 | 643 200
|  |  |  | 3.60.90.109.VIE.00.000 |  | Hộp 1 công tơ 3 pha composite ngoài trời |  | 62796100000.1310.2005.700. | 1531 | Cái | 8000 | 8000 | 173 928,630 | 1 391 429
|  |  |  | 2.76.01.001.VIE.00.000 |  | SPC - Chì niêm điện kế |  | 62796100000.1310.2005.700. | 15222 | Kg | 1050 | 1050 | 128 091,430 | 134 496
|  |  |  | 4.80.51.001.VIE.00.000 |  | SPC - Tắc kê nhựa |  | 62796100000.1310.2005.700. | 15222 | Cái | 6000 | 6000 | 147830 | 887
|  |  |  | 3.70.76.007.VIE.00.000 |  | SPC - Băng keo cách điện hạ thế |  | 62796100000.1310.2005.700. | 15222 | Cuộn | 22000 | 22000 | 7 007,590 | 154 167
|  |  |  | 4.69.32.006.VIE.00.000 |  | SPC - Vít 6 phân |  | 62796100000.1310.2005.700. | 15222 | Cái | 6000 | 6000 | 442170 | 2 653
|  |  |  | 3.20.94.742.000.00.000 |  | Dây đai inox 1200*20*0.4mm |  | 62796100000.1310.2005.700. | 15222 | Cái | 20000 | 20000 | 4 300,000 | 86 000
|  |  |  | 3.20.94.010.000.00.000 |  | Khóa đai inox |  | 62796100000.1310.2005.700. | 15222 | Cái | 20000 | 20000 | 1 200,000 | 24 000
296 | 02.VH1.46.0122 |  | VTA.01_Đội quản lý hệ thống đo đếm | HTDD2605N01208 Xuất vật tư GM 1P tháng 5- đợt 2 theo PN;01.VH1.11.0059 | [5 empty] | 41 588 424
| 03.VH1.46.0122 | 2026-05-28
|  |  |  | 3.15.54.210.000.00.000 |  | Cáp muller 2x10mm2 (lõi đồng) |  | 62796100000.1310.2005.700. | 15222 | Mét | 85000 | 85000 | 69 500,000 | 5 907 500
|  |  |  | 3.15.54.206.000.00.000 |  | Cáp muller 2x6mm2 (lõi đồng) |  | 62796100000.1310.2005.700. | 15222 | Mét | 460200 | 460200 | 44 900,000 | 20 662 980
|  |  |  | 3.06.60.901.VIE.00.000 |  | SPC - Khung đỡ 1 sứ |  | 62796100000.1310.2005.700. | 15222 | Cái | 1000 | 1000 | 15 139,000 | 15 139
|  |  |  | 4.38.00.063.VIE.00.000 |  | SPC - Bu lông 16x250 |  | 62796100000.1310.2005.700. | 15222 | Cái | 1000 | 1000 | 25 499,000 | 25 499
|  |  |  | 3.15.44.206.VIE.00.000 |  | SPC - Cáp duplex DuCV 2x6mm2 |  | 62796100000.1310.2005.700. | 15222 | Mét | 100500 | 100500 | 37 604,700 | 3 779 272
|  |  |  | 3.60.90.111.VIE.00.000 |  | SPC - Hộp 4 công tơ một pha composite ngoài trời |  | 62796100000.1310.2005.700. | 1531 | Cái | 18000 | 18000 | 490 422,060 | 8 827 597
|  |  |  | 3.46.10.032.VIE.00.000 |  | SPC - Máy cắt hạ thế (MCB) 2 cực 32A |  | 62796100000.1310.2005.700. | 1531 | Cái | 31000 | 31000 | 75 897,970 | 2 352 837
|  |  |  | 3.10.08.004.VIE.00.000 |  | SPC - Sứ ống chỉ |  | 62796100000.1310.2005.700. | 15222 | Cái | 1000 | 1000 | 17 600,000 | 17 600
297 | 02.VH1.46.0123 |  | VTA.01_Đội quản lý hệ thống đo đếm | HTDD2605N01208 Xuất vật tư GM 1P tháng 5- đợt 2 theo PN;01.VH1.11.0060 | [5 empty] | 40 277 609
| 03.VH1.46.0123 | 2026-05-28
|  |  |  | 3.46.05.032.CHN.00.000 |  | SPC - Máy cắt hạ thế (MCB) 1 cực 32A |  | 62796100000.1310.2005.700. | 1531 | Cái | 39000 | 39000 | 23 981,360 | 935 273
|  |  |  | 3.46.05.040.CHN.00.000 |  | SPC - Máy cắt hạ thế (MCB) 1 cực 40A |  | 62796100000.1310.2005.700. | 1531 | Cái | 140000 | 140000 | 25 595,390 | 3 583 354
|  |  |  | 3.60.90.105.VIE.00.000 |  | SPC - Hộp 1 công tơ 1 pha composite ngoài trời |  | 62796100000.1310.2005.700. | 1531 | Cái | 60000 | 60000 | 78 752,870 | 4 725 172
|  |  |  | 3.60.90.111.VIE.00.000 |  | SPC - Hộp 4 công tơ một pha composite ngoài trời |  | 62796100000.1310.2005.700. | 1531 | Cái | 40000 | 40000 | 490 422,080 | 19 616 883
|  |  |  | 3.46.10.032.VIE.00.000 |  | SPC - Máy cắt hạ thế (MCB) 2 cực 32A |  | 62796100000.1310.2005.700. | 1531 | Cái | 100000 | 100000 | 75 897,980 | 7 589 798
|  |  |  | 3.70.76.007.VIE.00.000 |  | SPC - Băng keo cách điện hạ thế |  | 62796100000.1310.2005.700. | 15222 | Cuộn | 4000 | 4000 | 7 007,500 | 28 030
|  |  |  | 3.20.94.742.000.00.000 |  | Dây đai inox 1200*20*0.4mm |  | 62796100000.1310.2005.700. | 15222 | Cái | 158000 | 158000 | 4 300,000 | 679 400
|  |  |  | 3.20.31.095.000.00.000 |  | Nối bọc cách điện IPC 50-95 mm2 |  | 62796100000.1310.2005.700. | 15222 | Cái | 130000 | 130000 | 23 997,680 | 3 119 699
298 | 02.VH1.46.0124 |  | VTA.01_Đội quản lý hệ thống đo đếm | HTDD2605N01208 Xuất vật tư GM 1P tháng 5- đợt 2 theo PN;01.VH1.11.0061 | [5 empty] | 614 941
| 03.VH1.46.0124 | 2026-05-28
|  |  |  | 3.46.05.063.CHN.00.000 |  | SPC - Máy cắt hạ thế (MCB) 1 cực 63A |  | 62796100000.1310.2005.700. | 1531 | Cái | 4000 | 4000 | 34 000,000 | 136 000
|  |  |  | 4.80.51.001.VIE.00.000 |  | SPC - Tắc kê nhựa |  | 62796100000.1310.2005.700. | 15222 | Cái | 26000 | 26000 | 147810 | 3 843
|  |  |  | 3.46.10.063.CHN.00.000 |  | SPC - Máy cắt hạ thế (MCB) 2 cực 63A |  | 62796100000.1310.2005.700. | 1531 | Cái | 4000 | 4000 | 68 500,000 | 274 000
|  |  |  | 4.69.32.006.VIE.00.000 |  | SPC - Vít 6 phân |  | 62796100000.1310.2005.700. | 15222 | Cái | 26000 | 26000 | 442230 | 11 498
|  |  |  | 3.20.94.010.000.00.000 |  | Khóa đai inox |  | 62796100000.1310.2005.700. | 15222 | Cái | 158000 | 158000 | 1 200,000 | 189 600
299 | 02.VH1.46.0125 |  | VTA.01_Đội quản lý hệ thống đo đếm | HTDD2605N01143 Hoàn nhập vật tư GM 1 pha tháng 5-2026 ( đợt 2) | [5 empty] | 93 061 859
| 03.VH1.46.0125 | 2026-05-29
|  |  |  | 3.15.54.206.000.00.000 |  | Cáp muller 2x6mm2 (lõi đồng) |  | 62796100000.1310.2005.700. | 15222 | Mét | 1 500,000 | 1 500,000 | 44 900,000 | 67 350 000
|  |  |  | 3.46.05.080.CHN.00.000 |  | SPC - Máy cắt hạ thế (MCB) 1 cực 80A |  | 62796100000.1310.2005.700. | 1531 | Cái | 5000 | 5000 | 69 477,400 | 347 387
|  |  |  | 3.46.05.040.CHN.00.000 |  | SPC - Máy cắt hạ thế (MCB) 1 cực 40A |  | 62796100000.1310.2005.700. | 1531 | Cái | 30000 | 30000 | 25 595,400 | 767 862
|  |  |  | 2.76.01.001.VIE.00.000 |  | SPC - Chì niêm điện kế |  | 62796100000.1310.2005.700. | 15222 | Kg | 5000 | 5000 | 128 091,000 | 640 455
|  |  |  | 3.60.90.105.VIE.00.000 |  | SPC - Hộp 1 công tơ 1 pha composite ngoài trời |  | 62796100000.1310.2005.700. | 1531 | Cái | 140000 | 140000 | 78 752,860 | 11 025 401
|  |  |  | 3.60.90.111.VIE.00.000 |  | SPC - Hộp 4 công tơ một pha composite ngoài trời |  | 62796100000.1310.2005.700. | 1531 | Cái | 5000 | 5000 | 490 422,200 | 2 452 111
|  |  |  | 3.46.10.032.VIE.00.000 |  | SPC - Máy cắt hạ thế (MCB) 2 cực 32A |  | 62796100000.1310.2005.700. | 1531 | Cái | 60000 | 60000 | 75 897,980 | 4 553 879
|  |  |  | 2.76.81.001.VIE.00.000 |  | SPC - Dây chì niêm điện kế |  | 62796100000.1310.2005.700. | 15222 | Kg | 3000 | 3000 | 305 000,000 | 915 000
|  |  |  | 3.70.76.007.VIE.00.000 |  | SPC - Băng keo cách điện hạ thế |  | 62796100000.1310.2005.700. | 15222 | Cuộn | 30000 | 30000 | 7 007,570 | 210 227
|  |  |  | 3.20.31.095.000.00.000 |  | Nối bọc cách điện IPC 50-95 mm2 |  | 62796100000.1310.2005.700. | 15222 | Cái | 200000 | 200000 | 23 997,690 | 4 799 537
300 | 02.VH1.46.0126 |  | VTA.01_Đội quản lý hệ thống đo đếm | HTDD2605N03207 Xuất vật tư găn mới 3Pha T5- đợt 2 | [5 empty] | 31 645 069
| 03.VH1.46.0126 | 2026-05-29
|  |  |  | 3.15.56.426.000.00.000 |  | Cáp muller 3x25+1x16 mm2 (lõi đồng) |  | 62796100000.1310.2005.700. | 15222 | Mét | 90000 | 90000 | 268 000,000 | 24 120 000
|  |  |  | 3.46.17.100.000.00.000 |  | Máy cắt hạ thế 3 pha 3 cực 100A |  | 62796100000.1310.2005.700. | 15222 | Cái | 10000 | 10000 | 160 800,000 | 1 608 000
|  |  |  | 3.60.90.109.VIE.00.000 |  | Hộp 1 công tơ 3 pha composite ngoài trời |  | 62796100000.1310.2005.700. | 1531 | Cái | 20000 | 20000 | 173 928,600 | 3 478 572
|  |  |  | 2.76.01.001.VIE.00.000 |  | SPC - Chì niêm điện kế |  | 62796100000.1310.2005.700. | 15222 | Kg | 2000 | 2000 | 128 091,000 | 256 182
|  |  |  | 2.76.81.001.VIE.00.000 |  | SPC - Dây chì niêm điện kế |  | 62796100000.1310.2005.700. | 15222 | Kg | 0,500 | 0,500 | 305 000,000 | 152 500
|  |  |  | 3.20.94.742.000.00.000 |  | Dây đai inox 1200*20*0.4mm |  | 62796100000.1310.2005.700. | 15222 | Cái | 20000 | 20000 | 4 300,000 | 86 000
|  |  |  | 3.20.31.095.000.00.000 |  | Nối bọc cách điện IPC 50-95 mm2 |  | 62796100000.1310.2005.700. | 15222 | Cái | 80000 | 80000 | 23 997,690 | 1 919 815
|  |  |  | 3.20.94.010.000.00.000 |  | Khóa đai inox |  | 62796100000.1310.2005.700. | 15222 | Cái | 20000 | 20000 | 1 200,000 | 24 000
301 | 02.VH1.46.0127 |  | VTA.01_Đội quản lý hệ thống đo đếm | HTDD2605N03207 Xuất vật tư GM 3P TCCS T5- đợt 2 | [5 empty] | 30 409 244
| 03.VH1.46.0127 | 2026-05-29
|  |  |  | 3.15.56.426.000.00.000 |  | Cáp muller 3x25+1x16 mm2 (lõi đồng) |  | 62796100000.1310.2005.700. | 15222 | Mét | 90000 | 90000 | 268 000,000 | 24 120 000
|  |  |  | 3.46.17.100.000.00.000 |  | Máy cắt hạ thế 3 pha 3 cực 100A |  | 62796100000.1310.2005.700. | 15222 | Cái | 10000 | 10000 | 160 800,000 | 1 608 000
|  |  |  | 3.60.90.109.VIE.00.000 |  | Hộp 1 công tơ 3 pha composite ngoài trời |  | 62796100000.1310.2005.700. | 1531 | Cái | 15000 | 15000 | 173 928,600 | 2 608 929
|  |  |  | 2.76.81.001.VIE.00.000 |  | SPC - Dây chì niêm điện kế |  | 62796100000.1310.2005.700. | 15222 | Kg | 0,500 | 0,500 | 305 000,000 | 152 500
|  |  |  | 3.20.31.095.000.00.000 |  | Nối bọc cách điện IPC 50-95 mm2 |  | 62796100000.1310.2005.700. | 15222 | Cái | 80000 | 80000 | 23 997,690 | 1 919 815
302 | 02.VH1.46.0128 |  | VTA.01_Đội quản lý hệ thống đo đếm | HTDD2605N05211 Xuất vật tư lắp Cty TNHH TNHH Xúc tiến TM DL Trúc Nghi | [5 empty] | 16 595 372
| 03.VH1.46.0128 | 2026-05-30
|  |  |  | 3.20.31.155.VIE.00.000 |  | SPC - Kẹp nối bọc cách điện IPC 150-150 mm2 |  | 62796100000.1310.2005.700. | 15222 | Cái | 2000 | 2000 | 68 028,000 | 136 056
|  |  |  | 3.60.90.109.VIE.00.000 |  | Hộp 1 công tơ 3 pha composite ngoài trời |  | 62796100000.1310.2005.700. | 1531 | Cái | 1000 | 1000 | 173 929,000 | 173 929
|  |  |  | 3.60.90.370.VIE.00.000 |  | SPC - Thùng bảo vệ điện kế 3 pha inox (480x600x500) |  | 62796100000.1310.2005.700. | 1531 | Cái | 1000 | 1000 | 3 961 546,000 | 3 961 546
|  |  |  | 3.80.42.547.000.00.000 |  | SPC - Cáp tín hiệu có giáp chống nhiễu 4x4mm2 |  | 62796100000.1310.2005.700. | 15222 | Mét | 6000 | 6000 | 51 441,000 | 308 646
|  |  |  | 3.15.42.185.VIE.00.000 |  | SPC - Cáp đồng bọc hạ thế CV 185mm2 |  | 62796100000.1310.2005.700. | 15222 | Mét | 24000 | 24000 | 499 716,460 | 11 993 195
|  |  |  | 3.20.94.742.000.00.000 |  | Dây đai inox 1200*20*0.4mm |  | 62796100000.1310.2005.700. | 15222 | Cái | 4000 | 4000 | 4 300,000 | 17 200
|  |  |  | 3.20.94.010.000.00.000 |  | Khóa đai inox |  | 62796100000.1310.2005.700. | 15222 | Cái | 4000 | 4000 | 1 200,000 | 4 800
303 | 02.VH1.46.0129 |  | VTA.01_Đội quản lý hệ thống đo đếm | HTDD2605N05209 Xuất vật tư lắp Cty TNHH PT Trạm sạc Miền Nam Đại Thành Phát | [5 empty] | 1 234 584
| 03.VH1.46.0129 | 2026-05-30
|  |  |  | 3.80.42.547.000.00.000 |  | SPC - Cáp tín hiệu có giáp chống nhiễu 4x4mm2 |  | 62796100000.1310.2005.700. | 15222 | Mét | 24000 | 24000 | 51 441,000 | 1 234 584
Mục đích: Xuất phục vụ sửa chữa, thay thế định kỳ | [9 empty] | 3 096 062 979
304 | 02.VH1.50.0001 |  | VTA.01_Đội quản lý hệ thống đo đếm | VTA26011Y01007 Xuất công tơ 3 pha TT thay bảo trì theo PA:03/QLHTDD | [5 empty] | 395 850 000
| 03.VH1.50.0001 | 2026-01-08
|  |  |  | 3.60.55.360.VIE.00.000 |  | SPC - Công tơ điện xoay chiều kiểu điện tử 3 pha nhiều biểu giá, trực tiếp 3x10(100)A, 3x230/400V, CCX: 1 - module PLC |  | 24231000000.0000.0000.000. | 1531 | Cái | 130000 | 130000 | 3 045 000,000 | 395 850 000
305 | 02.VH1.50.0002 |  | VTA.01_Đội quản lý hệ thống đo đếm | VTA26011Y01009 Xuất vật tư bảo trì cháy hỏng TT:05/QLHTDD | [5 empty] | 7 844 156
| 03.VH1.50.0002 | 2026-01-08
|  |  |  | 3.60.90.109.VIE.00.000 |  | Hộp 1 công tơ 3 pha composite ngoài trời |  | 64162110000.1310.2005.200. | 1531 | Cái | 7000 | 7000 | 350 000,000 | 2 450 000
|  |  |  | 2.76.01.001.VIE.00.000 |  | SPC - Chì niêm điện kế |  | 64162110000.1310.2005.200. | 15222 | Kg | 2900 | 2900 | 128 915,520 | 373 855
|  |  |  | 5.44.80.125.VIE.00.000 |  | SPC - Đai thép và khoá đai10x0.4x1250mm |  | 64162110000.1310.2005.200. | 15222 | Bộ | 74000 | 74000 | 18 500,000 | 1 369 000
|  |  |  | 3.60.90.105.VIE.00.000 |  | SPC - Hộp 1 công tơ 1 pha composite ngoài trời |  | 64162110000.1310.2005.200. | 1531 | Cái | 20000 | 20000 | 132 849,350 | 2 656 987
|  |  |  | 3.20.22.906.VIE.00.000 |  | SPC - Kẹp IPC 6-50/6-95 |  | 64162110000.1310.2005.200. | 15222 | Cái | 10000 | 10000 | 27 800,000 | 278 000
|  |  |  | 2.76.81.001.VIE.00.000 |  | SPC - Dây chì niêm điện kế |  | 64162110000.1310.2005.200. | 15222 | Kg | 0,600 | 0,600 | 296 023,330 | 177 614
|  |  |  | 3.15.54.206.VIE.00.000 |  | SPC - Cáp điện kế - Muller (CVV) 2x6mm2 |  | 64162110000.1310.2005.200. | 15222 | Mét | 10000 | 10000 | 53 870,000 | 538 700
306 | 02.VH1.50.0003 |  | VTA.01_Đội quản lý hệ thống đo đếm | VTA26011Y01009 Xuất điện kế 1 pha 3 giá ( 1 chiều) thay cháy hỏng | [5 empty] | 109 231 860
| 03.VH1.50.0003 | 2026-01-12
|  |  |  | 3.60.56.105.VIE.00.000 |  | SPC - Công tơ điện xoay chiều kiểu điện tử 1 pha nhiều biểu giá, trực tiếp 10(100)A, 220V, CCX: 1 - module PLC |  | 24231000000.0000.0000.000. | 1531 | Cái | 140000 | 140000 | 780 227,570 | 109 231 860
307 | 02.VH1.50.0004 |  | VTA.01_Đội quản lý hệ thống đo đếm | VTA26011Y01009 xuất điện kế 1 pha thay cháy hỏng : TT:05/QLHTDD | [5 empty] | 25 500 000
| 03.VH1.50.0004 | 2026-01-14
|  |  |  | 3.60.55.038.VIE.00.000 |  | SPC - Công tơ điện xoay chiều kiểu điện tử 1 pha 20(80)A, 220V, CCX: 1 - module PLC |  | 24231000000.0000.0000.000. | 1531 | Cái | 60000 | 60000 | 425 000,000 | 25 500 000
308 | 02.VH1.50.0005 |  | VTA.01_Đội quản lý hệ thống đo đếm | VTA26011Y01007 Xuất công tơ 3 Pha TT thay bảo trì | [5 empty] | 1 065 750 000
| 03.VH1.50.0005 | 2026-01-15
|  |  |  | 3.60.55.360.VIE.00.000 |  | SPC - Công tơ điện xoay chiều kiểu điện tử 3 pha nhiều biểu giá, trực tiếp 3x10(100)A, 3x230/400V, CCX: 1 - module PLC |  | 24231000000.0000.0000.000. | 1531 | Cái | 350000 | 350000 | 3 045 000,000 | 1 065 750 000
309 | 02.VH1.50.0006 |  | VTA.01_Đội quản lý hệ thống đo đếm | VTA26011Y01009 Xuất vật tư bảo trì cháy hỏng TT: 31/QLHTDD | [5 empty] | 1 302 477
| 03.VH1.50.0006 | 2026-01-20
|  |  |  | 2.76.01.001.VIE.00.000 |  | SPC - Chì niêm điện kế |  | 64162110000.1310.2005.200. | 15222 | Kg | 0,900 | 0,900 | 128 915,560 | 116 024
|  |  |  | 5.44.80.125.VIE.00.000 |  | SPC - Đai thép và khoá đai10x0.4x1250mm |  | 64162110000.1310.2005.200. | 15222 | Bộ | 10000 | 10000 | 18 500,000 | 185 000
|  |  |  | 3.60.90.105.VIE.00.000 |  | SPC - Hộp 1 công tơ 1 pha composite ngoài trời |  | 64162110000.1310.2005.200. | 1531 | Cái | 5000 | 5000 | 132 849,400 | 664 247
|  |  |  | 3.20.22.906.VIE.00.000 |  | SPC - Kẹp IPC 6-50/6-95 |  | 64162110000.1310.2005.200. | 15222 | Cái | 10000 | 10000 | 27 800,100 | 278 001
|  |  |  | 2.76.81.001.VIE.00.000 |  | SPC - Dây chì niêm điện kế |  | 64162110000.1310.2005.200. | 15222 | Kg | 0,200 | 0,200 | 296 025,000 | 59 205
310 | 02.VH1.50.0007 |  | VTA.06_Đội tổng hợp Côn Đảo | VTA26016Y01023 Xuất vật tư pha bảo trì PA:64/CONDAO | [5 empty] | 682 770
| 03.VH1.50.0007 | 2026-01-20
|  |  |  | 2.76.01.001.VIE.00.000 |  | SPC - Chì niêm điện kế |  | 64162110000.1310.2005.200. | 15222 | Kg | 3000 | 3000 | 128 915,330 | 386 746
|  |  |  | 2.76.81.001.VIE.00.000 |  | SPC - Dây chì niêm điện kế |  | 64162110000.1310.2005.200. | 15222 | Kg | 1000 | 1000 | 296 024,000 | 296 024
311 | 02.VH1.50.0008 |  | VTA.06_Đội tổng hợp Côn Đảo | VTA26016Y01023 Xuất công tơ 3 P TT thay bảo trì Đội TH Công Đảo | [5 empty] | 36 540 000
| 03.VH1.50.0008 | 2026-01-26
|  |  |  | 3.60.55.360.VIE.00.000 |  | SPC - Công tơ điện xoay chiều kiểu điện tử 3 pha nhiều biểu giá, trực tiếp 3x10(100)A, 3x230/400V, CCX: 1 - module PLC |  | 24231000000.0000.0000.000. | 1531 | Cái | 12000 | 12000 | 3 045 000,000 | 36 540 000
312 | 02.VH1.50.0009 |  | VTA.01_Đội quản lý hệ thống đo đếm | VTA26011Y01028 Xuất vật tư thay cháy hỏng TT Hội Nghị | [5 empty] | 1 317 292
| 03.VH1.50.0009 | 2026-01-27
|  |  |  | 3.60.90.109.VIE.00.000 |  | Hộp 1 công tơ 3 pha composite ngoài trời |  | 64162110000.1310.2005.200. | 1531 | Cái | 2000 | 2000 | 350 000,000 | 700 000
|  |  |  | 3.80.42.547.000.00.000 |  | SPC - Cáp tín hiệu có giáp chống nhiễu 4x4mm2 |  | 64162110000.1310.2005.200. | 15222 | Mét | 12000 | 12000 | 51 441,000 | 617 292
313 | 02.VH1.50.0010 |  | VTA.01_Đội quản lý hệ thống đo đếm | VTA26011Y01027 xuất công tơ 3P TT bảo trì ( Kho PM 55 cái + kho VH1: 20 cái) | [5 empty] | 228 375 000
| 03.VH1.50.0010 | 2026-01-28
|  |  |  | 3.60.55.360.VIE.00.000 |  | SPC - Công tơ điện xoay chiều kiểu điện tử 3 pha nhiều biểu giá, trực tiếp 3x10(100)A, 3x230/400V, CCX: 1 - module PLC |  | 24231000000.0000.0000.000. | 1531 | Cái | 20000 | 20000 | 3 045 000,000 | 60 900 000
|  |  |  | 3.60.55.360.VIE.00.000 |  | SPC - Công tơ điện xoay chiều kiểu điện tử 3 pha nhiều biểu giá, trực tiếp 3x10(100)A, 3x230/400V, CCX: 1 - module PLC |  | 24231000000.0000.0000.000. | 1531 | Cái | 55000 | 55000 | 3 045 000,000 | 167 475 000
314 | 02.VH1.50.0011 |  | VTA.01_Đội quản lý hệ thống đo đếm | VTA26021Y01036 xuất công tơ 3 PGTHT ( cài 600/5) thay bảo trì | [5 empty] | 3 000 560
| 03.VH1.50.0011 | 2026-02-04
|  |  |  | 3.60.55.305.VIE.00.000 |  | SPC - Công tơ điện tử 3 pha nhiều biểu giá loại gián tiếp 3x5(6)A, 3x(57.7/100 ÷230/400)V, CCX: 0.5S |  | 24231000000.0000.0000.000. | 1531 | Cái | 1000 | 1000 | 3 000 560,000 | 3 000 560
315 | 02.VH1.50.0012 |  | VTA.01_Đội quản lý hệ thống đo đếm | VTA26021Y01042 Xuất vật tư thay thế cháy hỏng theo TT:69/QLHTDD | [5 empty] | 13 185 886
| 03.VH1.50.0012 | 2026-02-04
|  |  |  | 3.46.05.040.CHN.00.000 |  | SPC - Máy cắt hạ thế (MCB) 1 cực 40A |  | 64162110000.1310.2005.200. | 1531 | Cái | 18000 | 18000 | 25 600,000 | 460 800
|  |  |  | 3.15.58.616.VIE.00.000 |  | SPC - Cáp CVV-S 2x6mm2 |  | 64162110000.1310.2005.200. | 15222 | Mét | 90000 | 90000 | 52 930,000 | 4 763 700
|  |  |  | 2.76.01.001.VIE.00.000 |  | SPC - Chì niêm điện kế |  | 64162110000.1310.2005.200. | 15222 | Kg | 3000 | 3000 | 128 087,670 | 384 263
|  |  |  | 5.44.80.125.VIE.00.000 |  | SPC - Đai thép và khoá đai10x0.4x1250mm |  | 64162110000.1310.2005.200. | 15222 | Bộ | 30000 | 30000 | 18 500,000 | 555 000
|  |  |  | 3.60.90.105.VIE.00.000 |  | SPC - Hộp 1 công tơ 1 pha composite ngoài trời |  | 64162110000.1310.2005.200. | 1531 | Cái | 5000 | 5000 | 135 860,600 | 679 303
|  |  |  | 3.20.22.906.VIE.00.000 |  | SPC - Kẹp IPC 6-50/6-95 |  | 64162110000.1310.2005.200. | 15222 | Cái | 20000 | 20000 | 27 800,050 | 556 001
|  |  |  | 3.60.90.111.VIE.00.000 |  | SPC - Hộp 4 công tơ một pha composite ngoài trời |  | 64162110000.1310.2005.200. | 1531 | Cái | 10000 | 10000 | 555 000,000 | 5 550 000
|  |  |  | 2.76.81.001.VIE.00.000 |  | SPC - Dây chì niêm điện kế |  | 64162110000.1310.2005.200. | 15222 | Kg | 0,800 | 0,800 | 296 023,750 | 236 819
316 | 02.VH1.50.0013 |  | VTA.01_Đội quản lý hệ thống đo đếm | VTA26021Y01042 xuất tông tơ 3 pha TT thay cháy hỏng | [5 empty] | 152 250 000
| 03.VH1.50.0013 | 2026-02-04
|  |  |  | 3.60.55.360.VIE.00.000 |  | SPC - Công tơ điện xoay chiều kiểu điện tử 3 pha nhiều biểu giá, trực tiếp 3x10(100)A, 3x230/400V, CCX: 1 - module PLC |  | 24231000000.0000.0000.000. | 1531 | Cái | 50000 | 50000 | 3 045 000,000 | 152 250 000
317 | 02.VH1.50.0014 |  | VTA.01_Đội quản lý hệ thống đo đếm | VTA26011Y01027 Xuất công tơ 3 P TTthay bảo trì | [5 empty] | 420 210 000
| 03.VH1.50.0014 | 2026-02-05
|  |  |  | 3.60.55.360.VIE.00.000 |  | SPC - Công tơ điện xoay chiều kiểu điện tử 3 pha nhiều biểu giá, trực tiếp 3x10(100)A, 3x230/400V, CCX: 1 - module PLC |  | 24231000000.0000.0000.000. | 1531 | Cái | 138000 | 138000 | 3 045 000,000 | 420 210 000
318 | 02.VH1.50.0015 |  | VTA.01_Đội quản lý hệ thống đo đếm | VTA26021Y01042 Xuất công tơ 3 pha TT Thay hư hỏng (theo PN:01.VH1.11.0014) | [5 empty] | 2 340 683
| 03.VH1.50.0015 | 2026-02-27
|  |  |  | 3.60.56.105.VIE.00.000 |  | SPC - Công tơ điện xoay chiều kiểu điện tử 1 pha nhiều biểu giá, trực tiếp 10(100)A, 220V, CCX: 1 - module PLC |  | 24231000000.0000.0000.000. | 1531 | Cái | 3000 | 3000 | 780 227,670 | 2 340 683
319 | 02.VH1.50.0016 |  | VTA.01_Đội quản lý hệ thống đo đếm | VTA26021Y01042 Xuất vật tư thay cháy hỏng (theo PN:01.VH1.11.0015) | [5 empty] | 9 747 261
| 03.VH1.50.0016 | 2026-02-27
|  |  |  | 3.60.90.109.VIE.00.000 |  | Hộp 1 công tơ 3 pha composite ngoài trời |  | 64162110000.1310.2005.200. | 1531 | Cái | 7000 | 7000 | 350 000,000 | 2 450 000
|  |  |  | 2.76.01.001.VIE.00.000 |  | SPC - Chì niêm điện kế |  | 64162110000.1310.2005.200. | 15222 | Kg | 0,480 | 0,480 | 128 091,670 | 61 484
|  |  |  | 5.44.80.125.VIE.00.000 |  | SPC - Đai thép và khoá đai10x0.4x1250mm |  | 33195000000.0000.0000.000. | 15222 | Bộ | 46000 | 46000 | 94 145,610 | 4 330 698
|  |  |  | 3.60.90.105.VIE.00.000 |  | SPC - Hộp 1 công tơ 1 pha composite ngoài trời |  | 64162110000.1310.2005.200. | 1531 | Cái | 13000 | 13000 | 135 614,460 | 1 762 988
|  |  |  | 3.20.22.906.VIE.00.000 |  | SPC - Kẹp IPC 6-50/6-95 |  | 64162110000.1310.2005.200. | 15222 | Cái | 20000 | 20000 | 27 800,050 | 556 001
|  |  |  | 2.76.81.001.VIE.00.000 |  | SPC - Dây chì niêm điện kế |  | 64162110000.1310.2005.200. | 15222 | Kg | 0,160 | 0,160 | 296 187,500 | 47 390
|  |  |  | 3.15.54.206.VIE.00.000 |  | SPC - Cáp điện kế - Muller (CVV) 2x6mm2 |  | 64162110000.1310.2005.200. | 15222 | Mét | 10000 | 10000 | 53 870,000 | 538 700
320 | 02.VH1.50.0017 |  | VTA.01_Đội quản lý hệ thống đo đếm | VTA26021Y01042 Xuất vật tư thay cháy hỏng thay thế PN: 01.VH1.15.0003 | [5 empty] | 1 811 019
| 03.VH1.50.0017 | 2026-02-28
|  |  |  | 5.44.80.125.VIE.00.000 |  | SPC - Đai thép và khoá đai10x0.4x1250mm |  | 64162110000.1310.2005.200. | 15222 | Bộ | 46000 | 46000 | 39 369,980 | 1 811 019
321 | 02.VH1.50.0018 |  | VTA.06_Đội tổng hợp Côn Đảo | VTA26036Y03063 Xuất công tơ 3 pha TT thay bảo trì | [5 empty] | 140 070 000
| 03.VH1.50.0018 | 2026-03-05
|  |  |  | 3.60.55.360.VIE.00.000 |  | SPC - Công tơ điện xoay chiều kiểu điện tử 3 pha nhiều biểu giá, trực tiếp 3x10(100)A, 3x230/400V, CCX: 1 - module PLC |  | 24231000000.0000.0000.000. | 1531 | Cái | 46000 | 46000 | 3 045 000,000 | 140 070 000
322 | 02.VH1.50.0019 |  | VTA.01_Đội quản lý hệ thống đo đếm | VTA26031Y04071 Xuất vât tư bảo trì PA; 115/QLHTĐĐ | [5 empty] | 8 122 347
| 03.VH1.50.0019 | 2026-03-11
|  |  |  | 3.15.54.206.000.00.000 |  | Cáp muller 2x6mm2 (lõi đồng) |  | 64162110000.1310.2005.200. | 15222 | Mét | 84000 | 84000 | 44 900,000 | 3 771 600
|  |  |  | 3.60.90.370.VIE.00.000 |  | SPC - Thùng bảo vệ điện kế 3 pha inox (480x600x500) |  | 64162110000.1310.2005.200. | 1531 | Cái | 1000 | 1000 | 3 961 546,000 | 3 961 546
|  |  |  | 3.20.22.906.VIE.00.000 |  | SPC - Kẹp IPC 6-50/6-95 |  | 64162110000.1310.2005.200. | 15222 | Cái | 14000 | 14000 | 27 800,070 | 389 201
323 | 02.VH1.50.0020 |  | VTA.01_Đội quản lý hệ thống đo đếm | VTA26031Y04071 Xuất vật tư bảo trì PA:115/QLHTDD | [5 empty] | 3 961 546
| 03.VH1.50.0020 | 2026-03-11
|  |  |  | 3.60.90.370.VIE.00.000 |  | SPC - Thùng bảo vệ điện kế 3 pha inox (480x600x500) |  | 64162110000.1310.2005.200. | 1531 | Cái | 1000 | 1000 | 3 961 546,000 | 3 961 546
324 | 02.VH1.50.0021 |  | VTA.01_Đội quản lý hệ thống đo đếm | VTA26031Y04071 Xuất vật tư bảo trì PA:115/QLHTDD | [5 empty] | 110 000
| 03.VH1.50.0021 | 2026-03-13
|  |  |  | 3.20.94.742.000.00.000 |  | Dây đai inox 1200*20*0.4mm |  | 64162110000.1310.2005.200. | 15222 | Cái | 20000 | 20000 | 4 300,000 | 86 000
|  |  |  | 3.20.94.010.000.00.000 |  | Khóa đai inox |  | 64162110000.1310.2005.200. | 15222 | Cái | 20000 | 20000 | 1 200,000 | 24 000
325 | 02.VH1.50.0022 |  | VTA.01_Đội quản lý hệ thống đo đếm | VTA26031Y03073 Xuất vật tư thay cháy hỏng | [5 empty] | 14 806 539
| 03.VH1.50.0022 | 2026-03-16
|  |  |  | 3.15.56.426.000.00.000 |  | Cáp muller 3x25+1x16 mm2 (lõi đồng) |  | 64162110000.1310.2005.200. | 15222 | Mét | 30000 | 30000 | 268 000,000 | 8 040 000
|  |  |  | 3.46.05.032.CHN.00.000 |  | SPC - Máy cắt hạ thế (MCB) 1 cực 32A |  | 64162110000.1310.2005.200. | 1531 | Cái | 30000 | 30000 | 23 981,370 | 719 441
|  |  |  | 3.46.15.100.CHN.00.000 |  | SPC - Máy cắt hạ thế kiểu vỏ đúc (MCCB) 3 cực 100A |  | 64162110000.1310.2005.200. | 1531 | Cái | 3000 | 3000 | 494 000,000 | 1 482 000
|  |  |  | 2.76.01.001.VIE.00.000 |  | SPC - Chì niêm điện kế |  | 64162110000.1310.2005.200. | 15222 | Kg | 2000 | 2000 | 128 091,000 | 256 182
|  |  |  | 3.60.90.105.VIE.00.000 |  | SPC - Hộp 1 công tơ 1 pha composite ngoài trời |  | 64162110000.1310.2005.200. | 1531 | Cái | 5000 | 5000 | 135 614,400 | 678 072
|  |  |  | 3.15.44.206.VIE.00.000 |  | SPC - Cáp duplex DuCV 2x6mm2 |  | 64162110000.1310.2005.200. | 15222 | Mét | 30000 | 30000 | 37 604,700 | 1 128 141
|  |  |  | 2.76.81.001.VIE.00.000 |  | SPC - Dây chì niêm điện kế |  | 64162110000.1310.2005.200. | 15222 | Kg | 0,600 | 0,600 | 296 171,670 | 177 703
|  |  |  | 3.20.94.742.000.00.000 |  | Dây đai inox 1200*20*0.4mm |  | 64162110000.1310.2005.200. | 15222 | Cái | 30000 | 30000 | 4 300,000 | 129 000
|  |  |  | 3.20.31.095.000.00.000 |  | Nối bọc cách điện IPC 50-95 mm2 |  | 64162110000.1310.2005.200. | 15222 | Cái | 90000 | 90000 | 24 000,000 | 2 160 000
|  |  |  | 3.20.94.010.000.00.000 |  | Khóa đai inox |  | 64162110000.1310.2005.200. | 15222 | Cái | 30000 | 30000 | 1 200,000 | 36 000
326 | 02.VH1.50.0023 |  | VTA.01_Đội quản lý hệ thống đo đếm | VTA26031Y03073 Xuất công tơ 3 pha trực tiếp thay cháy hỏng | [5 empty] | 90 000 000
| 03.VH1.50.0023 | 2026-03-16
|  |  |  | 3.60.55.361.VIE.00.000 |  | SPC - Công tơ điện xoay chiều kiểu điện tử 3 pha nhiều biểu giá, trực tiếp 3x10(100)A, 3x230/400V, CCX: 1 |  | 24231000000.0000.0000.000. | 1531 | Cái | 30000 | 30000 | 3 000 000,000 | 90 000 000
327 | 02.VH1.50.0024 |  | VTA.01_Đội quản lý hệ thống đo đếm | VTA26031Y03073 Xuất công tơ 1P 3 gia ( 1 chiều) trực tiếp thay cháy hỏng | [5 empty] | 1 560 455
| 03.VH1.50.0024 | 2026-03-16
|  |  |  | 3.60.56.105.VIE.00.000 |  | SPC - Công tơ điện xoay chiều kiểu điện tử 1 pha nhiều biểu giá, trực tiếp 10(100)A, 220V, CCX: 1 - module PLC |  | 24231000000.0000.0000.000. | 1531 | Cái | 2000 | 2000 | 780 227,500 | 1 560 455
328 | 02.VH1.50.0025 |  | VTA.01_Đội quản lý hệ thống đo đếm | VTA26031Y03073 Xuất vật bảo trì ( theo PN:01.VH1.11.0023) | [5 empty] | 359 037
| 03.VH1.50.0025 | 2026-03-16
|  |  |  | 2.76.01.001.VIE.00.000 |  | SPC - Chì niêm điện kế |  | 64162110000.1310.2005.200. | 15222 | Kg | 1670 | 1670 | 128 091,020 | 213 912
|  |  |  | 2.76.81.001.VIE.00.000 |  | SPC - Dây chì niêm điện kế |  | 64162110000.1310.2005.200. | 15222 | Kg | 0,490 | 0,490 | 296 173,470 | 145 125
329 | 02.VH1.50.0026 |  | VTA.06_Đội tổng hợp Côn Đảo | VTA26036Y01075 Xuất công tơ thay thew61 theo PA:271/CONDAO | [5 empty] | 780 228
| 03.VH1.50.0026 | 2026-03-17
|  |  |  | 3.60.56.105.VIE.00.000 |  | SPC - Công tơ điện xoay chiều kiểu điện tử 1 pha nhiều biểu giá, trực tiếp 10(100)A, 220V, CCX: 1 - module PLC |  | 24231000000.0000.0000.000. | 1531 | Cái | 1000 | 1000 | 780 228,000 | 780 228
330 | 02.VH1.50.0027 |  | VTA.06_Đội tổng hợp Côn Đảo | VTA26036Y01075 Xuất công tơ thay thế theo PA:271/CONDAO | [5 empty] | 780 228
| 03.VH1.50.0027 | 2026-03-20
|  |  |  | 3.60.56.105.VIE.00.000 |  | SPC - Công tơ điện xoay chiều kiểu điện tử 1 pha nhiều biểu giá, trực tiếp 10(100)A, 220V, CCX: 1 - module PLC |  | 24231000000.0000.0000.000. | 1531 | Cái | 1000 | 1000 | 780 228,000 | 780 228
331 | 02.VH1.50.0028 |  | VTA.01_Đội quản lý hệ thống đo đếm | VTA26041Y01104 Xuất vật tư thay cháy hỏng ( theo PN:01.VH1.11.0034 | [5 empty] | 2 438 220
| 03.VH1.50.0028 | 2026-04-07
|  |  |  | 3.46.05.032.CHN.00.000 |  | SPC - Máy cắt hạ thế (MCB) 1 cực 32A |  | 64162110000.1310.2005.200. | 1531 | Cái | 8000 | 8000 | 23 981,380 | 191 851
|  |  |  | 3.46.15.100.CHN.00.000 |  | SPC - Máy cắt hạ thế kiểu vỏ đúc (MCCB) 3 cực 100A |  | 64162110000.1310.2005.200. | 1531 | Cái | 1000 | 1000 | 494 000,000 | 494 000
|  |  |  | 2.76.01.001.VIE.00.000 |  | SPC - Chì niêm điện kế |  | 64162110000.1310.2005.200. | 15222 | Kg | 2780 | 2780 | 128 091,010 | 356 093
|  |  |  | 3.60.90.105.VIE.00.000 |  | SPC - Hộp 1 công tơ 1 pha composite ngoài trời |  | 64162110000.1310.2005.200. | 1531 | Cái | 3000 | 3000 | 78 753,000 | 236 259
|  |  |  | 3.60.90.111.VIE.00.000 |  | SPC - Hộp 4 công tơ một pha composite ngoài trời |  | 64162110000.1310.2005.200. | 1531 | Cái | 1000 | 1000 | 490 422,000 | 490 422
|  |  |  | 2.76.81.001.VIE.00.000 |  | SPC - Dây chì niêm điện kế |  | 64162110000.1310.2005.200. | 15222 | Kg | 0,890 | 0,890 | 296 174,160 | 263 595
|  |  |  | 3.20.94.742.000.00.000 |  | Dây đai inox 1200*20*0.4mm |  | 64162110000.1310.2005.200. | 15222 | Cái | 4000 | 4000 | 4 300,000 | 17 200
|  |  |  | 3.20.31.095.000.00.000 |  | Nối bọc cách điện IPC 50-95 mm2 |  | 64162110000.1310.2005.200. | 15222 | Cái | 16000 | 16000 | 24 000,000 | 384 000
|  |  |  | 3.20.94.010.000.00.000 |  | Khóa đai inox |  | 64162110000.1310.2005.200. | 15222 | Cái | 4000 | 4000 | 1 200,000 | 4 800
332 | 02.VH1.50.0029 |  | VTA.01_Đội quản lý hệ thống đo đếm | VTA26041Y01104 Xuất công tơ 3 pha TT thay cháy hỏng ( theo PN:01.VH1.11.0035 | [5 empty] | 72 000 000
| 03.VH1.50.0029 | 2026-04-07
|  |  |  | 3.60.55.361.VIE.00.000 |  | SPC - Công tơ điện xoay chiều kiểu điện tử 3 pha nhiều biểu giá, trực tiếp 3x10(100)A, 3x230/400V, CCX: 1 |  | 24231000000.0000.0000.000. | 1531 | Cái | 24000 | 24000 | 3 000 000,000 | 72 000 000
333 | 02.VH1.50.0030 |  | VTA.06_Đội tổng hợp Côn Đảo | VTA26046Y01111 Xuất vật tư bảo trì Đội THCD | [5 empty] | 3 549 597
| 03.VH1.50.0030 | 2026-04-10
|  |  |  | 3.60.90.105.VIE.00.000 |  | SPC - Hộp 1 công tơ 1 pha composite ngoài trời |  | 64162110000.1310.2005.200. | 1531 | Cái | 34000 | 34000 | 78 752,850 | 2 677 597
|  |  |  | 3.20.94.742.000.00.000 |  | Dây đai inox 1200*20*0.4mm |  | 64162110000.1310.2005.200. | 15222 | Cái | 80000 | 80000 | 4 300,000 | 344 000
|  |  |  | 3.20.31.095.000.00.000 |  | Nối bọc cách điện IPC 50-95 mm2 |  | 64162110000.1310.2005.200. | 15222 | Cái | 18000 | 18000 | 24 000,000 | 432 000
|  |  |  | 3.20.94.010.000.00.000 |  | Khóa đai inox |  | 64162110000.1310.2005.200. | 15222 | Cái | 80000 | 80000 | 1 200,000 | 96 000
334 | 02.VH1.50.0031 |  |  | Xuất vật tư phục vụ kiểm tra HTĐĐ - Phòng Kinh Doanh | [5 empty] | 2 228 964
| 03.VH1.50.0031 | 2026-04-15
|  |  |  | 2.76.01.001.VIE.00.000 |  | SPC - Chì niêm điện kế |  | 64162110000.1310.2005.200. | 15222 | Kg | 10000 | 10000 | 128 091,000 | 1 280 910
|  |  |  | 2.76.81.001.VIE.00.000 |  | SPC - Dây chì niêm điện kế |  | 64162110000.1310.2005.200. | 15222 | Kg | 3201 | 3201 | 296 174,320 | 948 054
335 | 02.VH1.50.0032 |  | VTA.01_Đội quản lý hệ thống đo đếm | VTA26041Y01104 Xuất vật tư thay hư hỏng | [5 empty] | 752 094
| 03.VH1.50.0032 | 2026-04-23
|  |  |  | 3.15.44.206.VIE.00.000 |  | SPC - Cáp duplex DuCV 2x6mm2 |  | 64162110000.1310.2005.200. | 15222 | Mét | 20000 | 20000 | 37 604,700 | 752 094
336 | 02.VH1.50.0033 |  | VTA.01_Đội quản lý hệ thống đo đếm | VTA26041Y01104 Xuất vật tư thay hư hỏng | [5 empty] | 1 880 235
| 03.VH1.50.0033 | 2026-04-23
|  |  |  | 3.15.44.206.VIE.00.000 |  | SPC - Cáp duplex DuCV 2x6mm2 |  | 64162110000.1310.2005.200. | 15222 | Mét | 50000 | 50000 | 37 604,700 | 1 880 235
337 | 02.VH1.50.0034 |  | VTA.01_Đội quản lý hệ thống đo đếm | HTDD2605Y01163 Xuất vật tư thay cháy hỏng ( theo PN:01.VH1.11.0057) | [5 empty] | 338 699
| 03.VH1.50.0034 | 2026-05-13
|  |  |  | 2.76.01.001.VIE.00.000 |  | SPC - Chì niêm điện kế |  | 64162110000.1310.2005.200. | 15222 | Kg | 1280 | 1280 | 128 090,630 | 163 956
|  |  |  | 2.76.81.001.VIE.00.000 |  | SPC - Dây chì niêm điện kế |  | 64162110000.1310.2005.200. | 15222 | Kg | 0,590 | 0,590 | 296 174,580 | 174 743
338 | 02.VH1.50.0035 |  | VTA.01_Đội quản lý hệ thống đo đếm | HTDD2605Y01163 Xuất vật tư thay cháy hỏng tháng 5/2026 | [5 empty] | 15 166 439
| 03.VH1.50.0035 | 2026-05-13
|  |  |  | 3.15.56.426.000.00.000 |  | Cáp muller 3x25+1x16 mm2 (lõi đồng) |  | 64162110000.1310.2005.200. | 15222 | Mét | 6000 | 6000 | 268 000,000 | 1 608 000
|  |  |  | 3.15.54.206.000.00.000 |  | Cáp muller 2x6mm2 (lõi đồng) |  | 64162110000.1310.2005.200. | 15222 | Mét | 210000 | 210000 | 44 900,000 | 9 429 000
|  |  |  | 2.76.01.001.VIE.00.000 |  | SPC - Chì niêm điện kế |  | 64162110000.1310.2005.200. | 15222 | Kg | 0,800 | 0,800 | 128 091,250 | 102 473
|  |  |  | 3.60.90.105.VIE.00.000 |  | SPC - Hộp 1 công tơ 1 pha composite ngoài trời |  | 64162110000.1310.2005.200. | 1531 | Cái | 5000 | 5000 | 78 752,800 | 393 764
|  |  |  | 3.60.90.111.VIE.00.000 |  | SPC - Hộp 4 công tơ một pha composite ngoài trời |  | 64162110000.1310.2005.200. | 1531 | Cái | 5000 | 5000 | 490 422,000 | 2 452 110
|  |  |  | 2.76.81.001.VIE.00.000 |  | SPC - Dây chì niêm điện kế |  | 64162110000.1310.2005.200. | 15222 | Kg | 0,004 | 0,004 | 296 250,000 | 1 185
|  |  |  | 3.20.94.742.000.00.000 |  | Dây đai inox 1200*20*0.4mm |  | 64162110000.1310.2005.200. | 15222 | Cái | 40000 | 40000 | 4 300,000 | 172 000
|  |  |  | 3.20.31.095.000.00.000 |  | Nối bọc cách điện IPC 50-95 mm2 |  | 64162110000.1310.2005.200. | 15222 | Cái | 40000 | 40000 | 23 997,680 | 959 907
|  |  |  | 3.20.94.010.000.00.000 |  | Khóa đai inox |  | 64162110000.1310.2005.200. | 15222 | Cái | 40000 | 40000 | 1 200,000 | 48 000
339 | 02.VH1.50.0036 |  | VTA.01_Đội quản lý hệ thống đo đếm | HTDD2605Y01163 Xuất vật tư thay cháy hỏng tháng 5/2026 | [5 empty] | 1 683 456
| 03.VH1.50.0036 | 2026-05-13
|  |  |  | 3.60.90.109.VIE.00.000 |  | Hộp 1 công tơ 3 pha composite ngoài trời |  | 64162110000.1310.2005.200. | 1531 | Cái | 6000 | 6000 | 173 928,500 | 1 043 571
|  |  |  | 3.46.05.040.CHN.00.000 |  | SPC - Máy cắt hạ thế (MCB) 1 cực 40A |  | 64162110000.1310.2005.200. | 1531 | Cái | 25000 | 25000 | 25 595,400 | 639 885
340 | 02.VH1.50.0037 |  | VTA.01_Đội quản lý hệ thống đo đếm | HTDD2605Y01174 Xuất công tơ 1 pha 1 gia thay bảo trì | [5 empty] | 23 890 022
| 03.VH1.50.0037 | 2026-05-20
|  |  |  | 3.60.56.105.VIE.00.000 |  | SPC - Công tơ điện xoay chiều kiểu điện tử 1 pha nhiều biểu giá, trực tiếp 10(100)A, 220V, CCX: 1 - module PLC |  | 24231000000.0000.0000.000. | 1531 | Cái | 6000 | 6000 | 780 227,500 | 4 681 365
|  |  |  | 3.60.56.101.VIE.00.000 |  | SPC - Công tơ điện xoay chiều kiểu điện tử 1 pha nhiều biểu giá,trực tiếp 10(100)A, 220V, CCX: 1 |  | 24231000000.0000.0000.000. | 1531 | Cái | 26000 | 26000 | 738 794,500 | 19 208 657
341 | 02.VH1.50.0038 |  | VTA.01_Đội quản lý hệ thống đo đếm | HTDD2605Y01174 Xuất công tơ 1 pha 3 giá thay bảo trì | [5 empty] | 236 645 909
| 03.VH1.50.0038 | 2026-05-23
|  |  |  | 3.60.55.284.VIE.00.000 |  | SPC - Công tơ điện tử 1 pha nhiều biểu giá loại trực tiếp 5(80)A, 220V;230V, CCX: 1 - module PLC ĐKĐ |  | 24231000000.0000.0000.000. | 1531 | Cái | 304000 | 304000 | 778 440,490 | 236 645 909
Mục đích: Xuất phục vụ xử lý sự cố | [9 empty] | 408 704 758
342 | 02.VH1.47.0001 |  | VTA.03_Đội vận hành lưới điện | QLVHDPSC- Xuất vật tư xử lý sự cố tại TBA Gò Cát 9 TT 03/06.01.2025 Đội VHLĐ | [5 empty] | 4 800 000
| 03.VH1.47.0001 | 2026-01-08
|  |  |  | 3.46.15.400.CHN.00.000 |  | SPC - Máy cắt hạ thế kiểu vỏ đúc (MCCB) 3 cực 400A |  | 24280000000.0000.0000.000. | 1531 | Cái | 1000 | 1000 | 4 800 000,000 | 4 800 000
343 | 02.VH1.47.0002 |  | VTA.02_Đội quản lý lưới điện | VTA26012r02019 Xuất vật tư phục vụ xử lý sự cố theo tờ trình 44 ngày 17/01/2026 | [5 empty] | 3 420 000
| 03.VH1.47.0002 | 2026-01-19
|  |  |  | 3.25.46.050.VIE.00.000 |  | SPC - Đầu cáp ngầm 24KV 3x50mm2 |  | 15416300000.1310.0000.200. | 15222 | Cái | 1000 | 1000 | 3 420 000,000 | 3 420 000
344 | 02.VH1.47.0003 |  | VTA.02_Đội quản lý lưới điện | VTA26012R02019 Xuất vật tư xử lý sự cố theo tờ trình số 44 ngày 17/01/2026 | [5 empty] | 6 018 075
| 03.VH1.47.0003 | 2026-01-19
|  |  |  | 3.25.84.052.000.00.000 |  | Hộp nối cáp ngầm 24kV 3*50mm2 màn chắn băng đồng (loại đổ keo) |  | 15416300000.1310.0000.200. | 15222 | Bộ | 1000 | 1000 | 6 018 075,000 | 6 018 075
345 | 02.VH1.47.0004 |  | VTA.02_Đội quản lý lưới điện | VTA26012R02019 Xuất vật tư xử lý sự cố cáp ngầm trạm Nguyễn Văn Trỗi 3, tờ trình số 51 ngày 20.01.2026 đội QLLĐ | [5 empty] | 42 272 000
| 03.VH1.47.0004 | 2026-01-21
|  |  |  | 3.15.86.321.VIE.00.000 |  | SPC - Cáp ngầm 3P 24KV ruột đồng, màng chắn đồng, bọc giáp thép CXV (CRV) Sehh/ DSTA 3x120 |  | 15416300000.1310.0000.200. | 15222 | Mét | 12000 | 12000 | 1 756 000,000 | 21 072 000
|  |  |  | 3.25.84.246.VIE.00.000 |  | SPC - Hộp nối thẳng cáp ngầm 24kv 3x240mm2 |  | 15416300000.1310.0000.200. | 15222 | Bộ | 2000 | 2000 | 9 500 000,000 | 19 000 000
|  |  |  | 3.42.76.013.EUR.00.000 |  | SPC - Silicone cách điện |  | 15416300000.1310.0000.200. | 1531 | Tuýp | 4000 | 4000 | 550 000,000 | 2 200 000
346 | 02.VH1.47.0005 |  | VTA.02_Đội quản lý lưới điện | VTA26022R01041 Xuất vật tư xử lý sự cố theo PA số 47, 70, 71, 73, 74, 75, 76 của đội QLLĐ | [5 empty] | 124 261 721
| 03.VH1.47.0005 | 2026-02-04
|  |  |  | 3.25.84.244.000.00.000 |  | Hộp nối cáp ngầm 24kV 3*240mm2 màn chắn sợi đồng (loại đổ keo) |  | 15416300000.1310.0000.200. | 15222 | Bộ | 13000 | 13000 | 5 574 000,000 | 72 462 000
|  |  |  | 3.15.86.323.VIE.00.000 |  | SPC - Cáp ngầm 3P 24kV ruột đồng, màng chắn đồng, bọc giáp thép CXV(CRV)/Sehh/DSTA 3x240mm2 |  | 15416300000.1310.0000.200. | 15222 | Mét | 17000 | 17000 | 3 047 042,410 | 51 799 721
347 | 02.VH1.47.0006 |  | VTA.03_Đội vận hành lưới điện | QLVHDPSC Xuất vật tư dự phòng sự cố đội VH Lưới điện | [5 empty] | 1 065 000
| 03.VH1.47.0006 | 2026-02-06
|  |  |  | 3.10.88.800.VIE.00.000 |  | SPC - Cách điện đứng polymer 24KV |  | 24280000000.0000.0000.000. | 15222 | Bộ | 3000 | 3000 | 355 000,000 | 1 065 000
348 | 02.VH1.47.0007 |  |  | QLVHDPSC Xuất vật tư xử lý sự cố TBA 1250kva Trạm Võ Thị Sáu -Đội VHLĐ | [5 empty] | 17 000 000
| 03.VH1.47.0007 | 2026-02-12
|  |  |  | 3.46.15.126.CHN.00.000 |  | SPC - Máy cắt hạ thế kiểu vỏ đúc (MCCB) 3 cực 1250A |  | 24280000000.0000.0000.000. | 1531 | Cái | 1000 | 1000 | 17 000 000,000 | 17 000 000
349 | 02.VH1.47.0008 |  | VTA.02_Đội quản lý lưới điện | VTA26022R02056 Xuất vật tư xử lý sự cố T473 Trần Hưng Đạo -TT 193 ngày 15/02/2026 Đội QLLĐ | [5 empty] | 19 442 085
| 03.VH1.47.0008 | 2026-02-25
|  |  |  | 3.25.84.244.000.00.000 |  | Hộp nối cáp ngầm 24kV 3*240mm2 màn chắn sợi đồng (loại đổ keo) |  | 15416300000.1310.0000.200. | 15222 | Bộ | 2000 | 2000 | 5 574 000,000 | 11 148 000
|  |  |  | 3.15.86.323.VIE.00.000 |  | SPC - Cáp ngầm 3P 24kV ruột đồng, màng chắn đồng, bọc giáp thép CXV(CRV)/Sehh/DSTA 3x240mm2 |  | 15416300000.1310.0000.200. | 15222 | Mét | 2000 | 2000 | 3 047 042,500 | 6 094 085
|  |  |  | 3.42.76.013.EUR.00.000 |  | SPC - Silicone cách điện |  | 15416300000.1310.0000.200. | 1531 | Tuýp | 4000 | 4000 | 550 000,000 | 2 200 000
350 | 02.VH1.47.0009 |  |  | QLVHDPSC - Xuất vật tư phụcvu5 xử lý sự cố Mạch vòng 482BN -Đội VHLĐ | [5 empty] | 3 150 000
| 03.VH1.47.0009 | 2026-02-27
|  |  |  | 3.42.26.376.VIE.00.000 |  | SPC - LTD 1P 24KV 600A |  | 24280000000.0000.0000.000. | 1531 | Bộ | 1000 | 1000 | 3 150 000,000 | 3 150 000
351 | 02.VH1.47.0010 |  | VTA.02_Đội quản lý lưới điện | VTA26032R01067 Xuất vật tư xử lý sự cố theo PA 193, 228 Đội QLLĐ | [5 empty] | 27 482 196
| 03.VH1.47.0010 | 2026-03-10
|  |  |  | 3.25.84.244.000.00.000 |  | Hộp nối cáp ngầm 24kV 3*240mm2 màn chắn sợi đồng (loại đổ keo) |  | 15416300000.1310.0000.200. | 15222 | Bộ | 3000 | 3000 | 5 574 000,000 | 16 722 000
|  |  |  | 3.70.75.007.VIE.00.000 |  | SPC - Băng keo cách điện trung thế (ngoài trời) |  | 15416300000.1310.0000.200. | 15222 | Cái | 10000 | 10000 | 246 611,100 | 2 466 111
|  |  |  | 3.15.86.323.VIE.00.000 |  | SPC - Cáp ngầm 3P 24kV ruột đồng, màng chắn đồng, bọc giáp thép CXV(CRV)/Sehh/DSTA 3x240mm2 |  | 15416300000.1310.0000.200. | 15222 | Mét | 2000 | 2000 | 3 047 042,500 | 6 094 085
|  |  |  | 3.42.76.013.EUR.00.000 |  | SPC - Silicone cách điện |  | 15416300000.1310.0000.200. | 1531 | Tuýp | 4000 | 4000 | 550 000,000 | 2 200 000
352 | 02.VH1.47.0011 |  |  | CDAODPSC-Xuất tạm ứng vật tư xử lý sự cố đội TH VH Côn Đảo | [5 empty] | 3 288 485
| 03.VH1.47.0011 | 2026-03-10
|  |  |  | 3.20.53.164.000.00.000 |  | Giáp níu cho cáp al ac trần 240/32mm2 |  | 24280000000.0000.0000.000. | 15222 | Bộ | 2000 | 2000 | 457 500,000 | 915 000
|  |  |  | 3.70.75.007.VIE.00.000 |  | SPC - Băng keo cách điện trung thế (ngoài trời) |  | 24280000000.0000.0000.000. | 15222 | Cái | 1000 | 1000 | 246 611,000 | 246 611
|  |  |  | 3.10.88.801.VIE.00.000 |  | SPC - Cách điện đứng polymer 35kV |  | 24280000000.0000.0000.000. | 15222 | Bộ | 1000 | 1000 | 565 000,000 | 565 000
|  |  |  | 3.15.96.127.VIE.00.000 |  | SPC - Cáp nhôm bọc lõi thép 24kV ACXH 120mm2 |  | 24280000000.0000.0000.000. | 15222 | Mét | 10000 | 10000 | 73 972,800 | 739 728
|  |  |  | 3.20.17.099.VIE.00.000 |  | SPC - Ống nối căng dây nhôm lõi thép (ACSR) 95mm2 |  | 24280000000.0000.0000.000. | 15222 | Cái | 2000 | 2000 | 56 073,000 | 112 146
|  |  |  | 3.10.88.800.VIE.00.000 |  | SPC - Cách điện đứng polymer 24KV |  | 24280000000.0000.0000.000. | 15222 | Bộ | 2000 | 2000 | 355 000,000 | 710 000
353 | 02.VH1.47.0012 |  | VTA.02_Đội quản lý lưới điện | VTA26032R02081 Xuất vật tư xử lý sự cố tờ trình 286 đội QLLĐ | [5 empty] | 17 794 085
| 03.VH1.47.0012 | 2026-03-20
|  |  |  | 3.15.86.323.VIE.00.000 |  | SPC - Cáp ngầm 3P 24kV ruột đồng, màng chắn đồng, bọc giáp thép CXV(CRV)/Sehh/DSTA 3x240mm2 |  | 15416300000.1310.0000.200. | 15222 | Mét | 2000 | 2000 | 3 047 042,500 | 6 094 085
|  |  |  | 3.25.84.246.VIE.00.000 |  | SPC - Hộp nối thẳng cáp ngầm 24kv 3x240mm2 |  | 15416300000.1310.0000.200. | 15222 | Bộ | 1000 | 1000 | 9 500 000,000 | 9 500 000
|  |  |  | 3.42.76.013.EUR.00.000 |  | SPC - Silicone cách điện |  | 15416300000.1310.0000.200. | 1531 | Tuýp | 4000 | 4000 | 550 000,000 | 2 200 000
354 | 02.VH1.47.0013 |  | VTA.02_Đội quản lý lưới điện | VTA26032R02081 Xuất vật tư xử lý sự cố tờ trình 286 đội QLLĐ | [5 empty] | 5 574 000
| 03.VH1.47.0013 | 2026-03-24
|  |  |  | 3.25.84.244.000.00.000 |  | Hộp nối cáp ngầm 24kV 3*240mm2 màn chắn sợi đồng (loại đổ keo) |  | 15416300000.1310.0000.200. | 15222 | Bộ | 1000 | 1000 | 5 574 000,000 | 5 574 000
355 | 02.VH1.47.0014 |  | VTA.02_Đội quản lý lưới điện | VTA26042R01101 Xuất xử lý sự cố theo PA 341, 361 Đội QLLĐ | [5 empty] | 38 884 170
| 03.VH1.47.0014 | 2026-04-06
|  |  |  | 3.25.84.244.000.00.000 |  | Hộp nối cáp ngầm 24kV 3*240mm2 màn chắn sợi đồng (loại đổ keo) |  | 15416300000.1310.0000.200. | 15222 | Bộ | 4000 | 4000 | 5 574 000,000 | 22 296 000
|  |  |  | 3.15.86.323.VIE.00.000 |  | SPC - Cáp ngầm 3P 24kV ruột đồng, màng chắn đồng, bọc giáp thép CXV(CRV)/Sehh/DSTA 3x240mm2 |  | 15416300000.1310.0000.200. | 15222 | Mét | 4000 | 4000 | 3 047 042,500 | 12 188 170
|  |  |  | 3.42.76.013.EUR.00.000 |  | SPC - Silicone cách điện |  | 15416300000.1310.0000.200. | 1531 | Tuýp | 8000 | 8000 | 550 000,000 | 4 400 000
356 | 02.VH1.47.0015 |  | VTA.02_Đội quản lý lưới điện | VTA26042R02140 Xuất xử lý sợ cố theo TT 440 Đội QLLĐ VT | [5 empty] | 31 630 254
| 03.VH1.47.0015 | 2026-04-24
|  |  |  | 3.25.84.244.000.00.000 |  | Hộp nối cáp ngầm 24kV 3*240mm2 màn chắn sợi đồng (loại đổ keo) |  | 15416300000.1310.0000.200. | 15222 | Bộ | 2000 | 2000 | 5 574 000,000 | 11 148 000
|  |  |  | 3.15.86.323.VIE.00.000 |  | SPC - Cáp ngầm 3P 24kV ruột đồng, màng chắn đồng, bọc giáp thép CXV(CRV)/Sehh/DSTA 3x240mm2 |  | 15416300000.1310.0000.200. | 15222 | Mét | 6000 | 6000 | 3 047 042,330 | 18 282 254
|  |  |  | 3.42.76.013.EUR.00.000 |  | SPC - Silicone cách điện |  | 15416300000.1310.0000.200. | 1531 | Tuýp | 4000 | 4000 | 550 000,000 | 2 200 000
357 | 02.VH1.47.0016 |  |  | QLVHDPSC_Xuất vật tư dự phòng xử lý sự cố TT 239 Đội VHLĐ | [5 empty] | 43 730 602
| 03.VH1.47.0016 | 2026-05-14
|  |  |  | 4.38.30.002.VIE.00.000 |  | SPC - Bu lông mắt 16x250 |  | 24280000000.0000.0000.000. | 15222 | Cái | 12000 | 12000 | 38 077,250 | 456 927
|  |  |  | 3.20.22.412.VIE.00.000 |  | SPC - Kẹp ngừng cáp LV-ABC tự treo 4x120mm2 |  | 24280000000.0000.0000.000. | 15222 | Cái | 8000 | 8000 | 29 583,380 | 236 667
|  |  |  | 3.20.22.431.VIE.00.000 |  | SPC - Kẹp treo cáp ABC cỡ 4x120mm2 |  | 24280000000.0000.0000.000. | 15222 | Cái | 8000 | 8000 | 22 200,000 | 177 600
|  |  |  | 3.15.74.312.VIE.00.000 |  | SPC - Cáp nhôm bọc vặn xoắn LV-ABC 0.6/1kV 3x120mm2 |  | 24280000000.0000.0000.000. | 15222 | Mét | 293000 | 293000 | 85 408,140 | 25 024 584
|  |  |  | 4.38.30.003.VIE.00.000 |  | SPC - Bu lông mắt 16x300 |  | 24280000000.0000.0000.000. | 15222 | Cái | 12000 | 12000 | 37 542,330 | 450 508
|  |  |  | 3.20.22.430.VIE.00.000 |  | SPC - Kẹp treo cáp ABC cỡ 4x95mm2 |  | 24280000000.0000.0000.000. | 15222 | Cái | 8000 | 8000 | 26 925,880 | 215 407
|  |  |  | 3.15.74.295.VIE.00.000 |  | SPC - Cáp nhôm bọc vặn xoắn LV - ABC 0.6/1KV 2x95mm2 |  | 24280000000.0000.0000.000. | 15222 | Mét | 293000 | 293000 | 57 286,510 | 16 784 946
|  |  |  | 3.20.31.095.000.00.000 |  | Nối bọc cách điện IPC 50-95 mm2 |  | 24280000000.0000.0000.000. | 15222 | Cái | 16000 | 16000 | 23 997,690 | 383 963
358 | 02.VH1.47.0017 |  | VTA.02_Đội quản lý lưới điện | QLLD2605R02197 Xuất xử lý sự cố TT 515 QLLĐ | [5 empty] | 18 892 085
| 03.VH1.47.0017 | 2026-05-25
|  |  |  | 3.25.84.244.000.00.000 |  | Hộp nối cáp ngầm 24kV 3*240mm2 màn chắn sợi đồng (loại đổ keo) |  | 15416300000.1310.0000.200. | 15222 | Bộ | 2000 | 2000 | 5 574 000,000 | 11 148 000
|  |  |  | 3.15.86.323.VIE.00.000 |  | SPC - Cáp ngầm 3P 24kV ruột đồng, màng chắn đồng, bọc giáp thép CXV(CRV)/Sehh/DSTA 3x240mm2 |  | 15416300000.1310.0000.200. | 15222 | Mét | 2000 | 2000 | 3 047 042,500 | 6 094 085
|  |  |  | 3.42.76.013.EUR.00.000 |  | SPC - Silicone cách điện |  | 15416300000.1310.0000.200. | 1531 | Tuýp | 3000 | 3000 | 550 000,000 | 1 650 000
Mục đích: Xuất ra ngoài | [9 empty] | 1 355 657 307
359 | 02.VH1.44.0001 |  |  | Xuất vật tư chuyển nhượng cho Công ty Điện lực Đất đỏ- CV 33 ngày 08/01/2026 | [5 empty] | 124 329 589
| 03.VH1.44.0001 | 2026-01-08
|  |  |  | 3.15.42.095.VIE.00.000 |  | SPC - Cáp đồng bọc hạ thế CV 95mm2 |  | 33193000000.0000.0000.000. | 15222 | Mét | 500000 | 500000 | 248 659,180 | 124 329 589
360 | 02.VH1.44.0002 |  |  | Xuất chuyển nhượng vật tư cho Công ty điện lực An Phú Đông -Căn cứ CV 5231 | [5 empty] | 63 536 376
| 03.VH1.44.0002 | 2026-01-08
|  |  |  | 3.15.25.025.VIE.00.000 |  | SPC - Cáp đồng trần xoắn C25mm2 |  | 33193000000.0000.0000.000. | 15222 | Kg | 200000 | 200000 | 317 681,880 | 63 536 376
361 | 02.VH1.44.0003 |  |  | Xuất chuyển nhượng vật tư cho Công ty ĐIện lực Đất đỏ -Căn cứ CV số 41 ngày 09 tháng 01 năm 2026 | [5 empty] | 40 778 499
| 03.VH1.44.0003 | 2026-01-09
|  |  |  | 3.15.54.210.VIE.00.000 |  | SPC - Cáp điện kế - Muller (CVV) 2x10mm2 |  | 33193000000.0000.0000.000. | 15222 | Mét | 500000 | 500000 | 81 557,000 | 40 778 499
362 | 02.VH1.44.0004 |  |  | Xuất vật tư chuyển nhượng cho Công ty điện lưc An Phú Đông -Căn cứ CV số 51 ngày 07/01/2026 | [5 empty] | 40 778 499
| 03.VH1.44.0004 | 2026-01-13
|  |  |  | 3.15.54.210.VIE.00.000 |  | SPC - Cáp điện kế - Muller (CVV) 2x10mm2 |  | 33193000000.0000.0000.000. | 15222 | Mét | 500000 | 500000 | 81 557,000 | 40 778 499
363 | 02.VH1.44.0005 |  |  | Xuất vật tư chuyển nhượng cho Công ty điện lực Bình Chánh -Căn cứ CV số 254 ngày 09/01/2026 | [5 empty] | 76 745 136
| 03.VH1.44.0005 | 2026-01-13
|  |  |  | 3.15.54.210.VIE.00.000 |  | SPC - Cáp điện kế - Muller (CVV) 2x10mm2 |  | 33193000000.0000.0000.000. | 15222 | Mét | 941000 | 941000 | 81 557,000 | 76 745 136
364 | 02.VH1.44.0006 |  |  | Xuất vật tư chuyển nhượng cho Công ty điện lực Đất đỏ -Căn cứ CV số 103 ngày 14.01.2026 | [5 empty] | 49 696 462
| 03.VH1.44.0006 | 2026-01-15
|  |  |  | 3.15.74.495.VIE.00.000 |  | SPC - Cáp nhôm bọc vặn xoắn LV - ABC 0.6/1KV 4x95mm2 |  | 33193000000.0000.0000.000. | 15222 | Mét | 500000 | 500000 | 99 392,920 | 49 696 462
365 | 02.VH1.44.0007 |  |  | Xuất điều chuyển nhu7o5ng vật tư cho Công ty ĐL Đất đỏ -Căn cứ CV số 175 ĐL Đất đỏ | [5 empty] | 23 625 677
| 03.VH1.44.0007 | 2026-02-02
|  |  |  | 3.15.54.210.VIE.00.000 |  | SPC - Cáp điện kế - Muller (CVV) 2x10mm2 |  | 33193000000.0000.0000.000. | 15222 | Mét | 291000 | 291000 | 81 187,890 | 23 625 677
366 | 02.VH1.44.0008 |  |  | Xuất chuyển nhượng cho Công ty điện lực Đất Đỏ -Căn cứ văn bản số 255 ngày 29/01/2026 | [5 empty] | 11 386 118
| 03.VH1.44.0008 | 2026-02-06
|  |  |  | 3.20.84.150.000.00.000 |  | SPC - Đầu Cosse ép đồng 150mm2 |  | 33193000000.0000.0000.000. | 15222 | Cái | 31000 | 31000 | 109 300,000 | 3 388 300
|  |  |  | 3.20.05.881.VIE.00.000 |  | SPC - NỐI ÉP WR 815 |  | 33193000000.0000.0000.000. | 15222 | Cái | 10000 | 10000 | 23 800,000 | 238 000
|  |  |  | 3.20.53.110.VIE.00.000 |  | SPC - Giáp níu dây bọc 50mm2 |  | 33193000000.0000.0000.000. | 15222 | Bộ | 12000 | 12000 | 212 900,000 | 2 554 800
|  |  |  | 3.30.92.010.VIE.00.000 |  | SPC - Dây chì (FUSE LINK) 10A |  | 33193000000.0000.0000.000. | 15222 | Sợi | 23000 | 23000 | 33 670,740 | 774 427
|  |  |  | 3.20.07.823.VIE.00.000 |  | SPC - MỐI NỐI ÉP A 120 |  | 33193000000.0000.0000.000. | 15222 | Cái | 3000 | 3000 | 66 694,000 | 200 082
|  |  |  | 3.20.53.185.VIE.00.000 |  | SPC - Giáp níu dây ACX 185mm2 |  | 33193000000.0000.0000.000. | 15222 | Cái | 3000 | 3000 | 346 300,000 | 1 038 900
|  |  |  | 3.20.84.120.VIE.00.000 |  | SPC - Đầu cosse ép đồng 120mm2 |  | 33193000000.0000.0000.000. | 15222 | Cái | 2000 | 2000 | 90 300,000 | 180 600
|  |  |  | 3.20.84.300.VIE.00.000 |  | SPC - Đầu cosse ép đồng 300mm2 |  | 33193000000.0000.0000.000. | 15222 | Cái | 6000 | 6000 | 190 000,000 | 1 140 000
|  |  |  | 3.30.92.020.VIE.00.000 |  | SPC - Dây chì (FUSE LINK) 20A |  | 33193000000.0000.0000.000. | 15222 | Sợi | 42000 | 42000 | 44 547,830 | 1 871 009
367 | 02.VH1.44.0009 |  |  | Xuất chuyển nhượng cho Công ty điện lực Đất Đỏ -Căn cứ văn bản số 255 ngày 29/01/2026 | [5 empty] | 42 368 724
| 03.VH1.44.0009 | 2026-02-06
|  |  |  | 3.10.88.799.VIE.00.000 |  | SPC - Cách điện đứng polymer 24kV có kẹp dây + ty |  | 33193000000.0000.0000.000. | 15222 | Bộ | 58000 | 58000 | 321 500,000 | 18 647 000
|  |  |  | 3.15.82.025.VIE.00.000 |  | SPC - Cáp đồng bọc 24KV CX(CR) 25mm2 |  | 33193000000.0000.0000.000. | 15222 | Mét | 24000 | 24000 | 101 081,380 | 2 425 953
|  |  |  | 3.20.53.110.VIE.00.000 |  | SPC - Giáp níu dây bọc 50mm2 |  | 33193000000.0000.0000.000. | 15222 | Bộ | 6000 | 6000 | 212 900,000 | 1 277 400
|  |  |  | 3.20.84.099.VIE.00.000 |  | SPC - Đầu cosse ép đồng 95mm2 |  | 33193000000.0000.0000.000. | 15222 | Cái | 38000 | 38000 | 52 300,000 | 1 987 400
|  |  |  | 3.20.54.643.VIE.00.000 |  | SPC - Giáp buộc đầu sứ đơn dây ACX 95mm2 (dùng cho cách điện polymer) |  | 33193000000.0000.0000.000. | 15222 | Bộ | 3000 | 3000 | 68 800,000 | 206 400
|  |  |  | 3.30.92.030.VIE.00.000 |  | SPC - Dây chì (FUSE LINK) 30A |  | 33193000000.0000.0000.000. | 15222 | Sợi | 12000 | 12000 | 48 214,250 | 578 571
|  |  |  | 3.20.05.892.VIE.00.000 |  | SPC - NỐI ÉP WR 929(240/240) |  | 33193000000.0000.0000.000. | 15222 | Cái | 120000 | 120000 | 42 800,000 | 5 136 000
|  |  |  | 3.30.88.225.VIE.00.000 |  | SPC - LBFCO 24kV-100A-polyme kèm phụ kiện (dòng rò >= 31mm/kV) |  | 33193000000.0000.0000.000. | 1531 | Bộ | 7000 | 7000 | 1 730 000,000 | 12 110 000
368 | 02.VH1.44.0010 |  |  | Xuất chuyển nhượng cho Công ty điện lực Đất Đỏ -Căn cứ văn bản số 255 ngày 29/01/2026 | [5 empty] | 184 481 546
| 03.VH1.44.0010 | 2026-02-06
|  |  |  | 3.15.82.025.VIE.00.000 |  | SPC - Cáp đồng bọc 24KV CX(CR) 25mm2 |  | 33193000000.0000.0000.000. | 15222 | Mét | 16000 | 16000 | 101 081,380 | 1 617 302
|  |  |  | 3.15.82.025.VIE.00.000 |  | SPC - Cáp đồng bọc 24KV CX(CR) 25mm2 |  | 33193000000.0000.0000.000. | 15222 | Mét | 6000 | 6000 | 101 081,330 | 606 488
|  |  |  | 3.15.60.095.VIE.00.000 |  | SPC - Cáp nhôm bọc hạ thế AV 95mm2 |  | 33193000000.0000.0000.000. | 15222 | Mét | 608000 | 608000 | 31 700,000 | 19 273 600
|  |  |  | 3.15.44.206.VIE.00.000 |  | SPC - Cáp duplex DuCV 2x6mm2 |  | 33193000000.0000.0000.000. | 15222 | Mét | 1 953,000 | 1 953,000 | 37 605,280 | 73 443 121
|  |  |  | 3.06.30.024.VIE.00.000 |  | SPC - Đà sắt V75x75x8 -2400MM (Đa năng) |  | 33193000000.0000.0000.000. | 15222 | Bộ | 2000 | 2000 | 780 357,000 | 1 560 714
|  |  |  | 3.20.84.120.VIE.00.000 |  | SPC - Đầu cosse ép đồng 120mm2 |  | 33193000000.0000.0000.000. | 15222 | Cái | 2000 | 2000 | 90 300,000 | 180 600
|  |  |  | 3.56.90.048.VIE.00.000 |  | SPC - TU cấp nguồn 1P 12,7/0,12KV - 1,5 kVA |  | 33193000000.0000.0000.000. | 1531 | Cái | 3000 | 3000 | 25 970 218,000 | 77 910 654
|  |  |  | 3.06.40.727.VIE.00.000 |  | SPC - Đà composite 75x75x6 - 3000MM |  | 33193000000.0000.0000.000. | 15222 | Cây | 8000 | 8000 | 952 800,000 | 7 622 400
|  |  |  | 3.06.60.324.VIE.00.000 |  | SPC - Giá treo 3 MBT 1pha 25-75KVA |  | 33193000000.0000.0000.000. | 15222 | Cái | 1000 | 1000 | 2 266 667,000 | 2 266 667
369 | 02.VH1.44.0011 |  |  | Xuất chuyển nhượng vật tư căn cứ CV số 356 Công ty Điện lực Đất đỏ | [5 empty] | 179 600 000
| 03.VH1.44.0011 | 2026-02-10
|  |  |  | 3.15.54.206.000.00.000 |  | Cáp muller 2x6mm2 (lõi đồng) |  | 33193000000.0000.0000.000. | 15222 | Mét | 4 000,000 | 4 000,000 | 44 900,000 | 179 600 000
370 | 02.VH1.44.0012 |  |  | Xuất chuyển nhượng vật tư cho công ty Điện lực Đất đỏ -Căn cứ CV số 255 ngày 29/01/2026 | [5 empty] | 52 834 097
| 03.VH1.44.0012 | 2026-02-12
|  |  |  | 3.20.05.630.000.00.000 |  | Kẹp nối ép rẽ dạng H (50-70/50-70) |  | 33193000000.0000.0000.000. | 15222 | Cái | 27000 | 27000 | 12 100,000 | 326 700
|  |  |  | 3.20.05.644.000.00.000 |  | kẹp nối ép rẽ dạng h 120-240/95-150mm2 |  | 33193000000.0000.0000.000. | 15222 | Cái | 38000 | 38000 | 28 900,000 | 1 098 200
|  |  |  | 3.10.88.324.000.00.000 |  | sứ treo 24kv polymer |  | 33193000000.0000.0000.000. | 15222 | Cái | 57000 | 57000 | 216 200,000 | 12 323 400
|  |  |  | 3.06.20.724.VIE.00.000 |  | SPC - Đà sắt V 75x75x8-2400MM |  | 33193000000.0000.0000.000. | 15222 | Cái | 26000 | 26000 | 831 581,000 | 21 621 106
|  |  |  | 3.06.30.006.VIE.00.000 |  | SPC - Đà lệch 2/3 75x75x8 -2000MM (XIT1) |  | 33193000000.0000.0000.000. | 15222 | Bộ | 2000 | 2000 | 1 060 952,500 | 2 121 905
|  |  |  | 3.06.30.008.VIE.00.000 |  | SPC - Đà sắt đỡ thẳng V75x75x8-2000MM (XIT) |  | 33193000000.0000.0000.000. | 15222 | Bộ | 12000 | 12000 | 1 069 837,080 | 12 838 045
|  |  |  | 3.06.30.024.VIE.00.000 |  | SPC - Đà sắt V75x75x8 -2400MM (Đa năng) |  | 33193000000.0000.0000.000. | 15222 | Bộ | 3000 | 3000 | 834 913,670 | 2 504 741
371 | 02.VH1.44.0013 |  |  | 25018ĐTXD Xuất vật tư điều chuyển sang kho ĐTXD cấp CT Lắp tụ bù trung thế 2025 | [5 empty] | 27 672 541
| 03.VH1.44.0013 | 2026-03-12
|  |  |  | 4.70.21.021.VIE.00.000 |  | SPC - Long đền vuông ĐK 18 (50x50x2.5mm) |  | 13681000000.0000.0000.000.0829 | 15222 | Cái | 480000 | 480000 | 2 651,130 | 1 272 541
|  |  |  | 4.38.00.060.VIE.00.000 |  | SPC - Bu lông 16x150 |  | 13681000000.0000.0000.000.0829 | 15222 | Cái | 480000 | 480000 | 9 500,000 | 4 560 000
|  |  |  | 3.15.42.050.VIE.00.000 |  | SPC - Cáp đồng bọc hạ thế CV 50mm2 |  | 13681000000.0000.0000.000.0829 | 15222 | Mét | 150000 | 150000 | 145 600,000 | 21 840 000
372 | 02.VH1.44.0014 |  |  | Nhập/xuất chuyển mã thanh lý theo CV917_4.3.26, QĐ 5824_6.11.25 | [5 empty] | 78 001 868
| 03.VH1.44.0014 | 2026-03-12
|  |  |  | 5.90.00.013.000.00.E10 |  | SPC - MODEM GSM ELSTER ( kèm anten, cáp, bộ nối nguồn) |  | 33195000000.0000.0000.000. | 1531 | Bộ | 2000 | 2000 | 5 691 226,000 | 11 382 452
|  |  |  | 5.90.00.012.000.00.E10 |  | SPC - Đầu đọc quang SH2003 |  | 33195000000.0000.0000.000. | 1531 | Cái | 2000 | 2000 | 9 000 000,000 | 18 000 000
|  |  |  | 5.90.00.530.000.00.E10 |  | SPC - Máy phát hồ quang |  | 33195000000.0000.0000.000. | 1531 | Cái | 1000 | 1000 | 826000 | 826
|  |  |  | 5.38.50.343.000.00.E10 |  | SPC - COUTACTOR 30A-34-220V |  | 33195000000.0000.0000.000. | 15222 | Cái | 10000 | 10000 | 11 412,200 | 114 122
|  |  |  | 3.94.00.014.000.00.E10 |  | SPC - MODULE THÔNG TIN RS 232 ELSTER |  | 33195000000.0000.0000.000. | 1531 | Cái | 40000 | 40000 | 197 653,180 | 7 906 127
|  |  |  | 3.60.36.130.VIE.00.000 |  | SPC - Điện kế 3P4W 5A 120-208V 1H |  | 33195000000.0000.0000.000. | 1531 | Cái | 63000 | 63000 | 644 418,110 | 40 598 341
373 | 02.VH1.44.0015 |  |  | Xuất vật tư chuyển nhưỡng cho Công ty Điện lực Đất Đỏ -Căn cứ CV số 856 ngày 03/04/2026 | [5 empty] | 134 700 000
| 03.VH1.44.0015 | 2026-04-07
|  |  |  | 3.15.54.206.000.00.000 |  | Cáp muller 2x6mm2 (lõi đồng) |  | 33193000000.0000.0000.000. | 15222 | Mét | 3 000,000 | 3 000,000 | 44 900,000 | 134 700 000
374 | 02.VH1.44.0016 |  |  | Xuất vật tư chuyển nhượng cho Công ty điện lực Chợ Lớn -Căn cứ CV số 1093 ngày 10/04/2026 | [5 empty] | 8 389 875
| 03.VH1.44.0016 | 2026-04-13
|  |  |  | 8.32.42.030.000.00.000 |  | Inox tấm 800*500*3mm (chống động vật gây sự cố) |  | 33193000000.0000.0000.000. | 15222 | Tấm | 30000 | 30000 | 279 662,500 | 8 389 875
375 | 02.VH1.44.0017 |  |  | Xuất chuyển nhượng cáp cho Công ty Điện lực Đất Đỏ -Căn cứ CV số 1014 ngày 17/04/2026 | [5 empty] | 216 732 300
| 03.VH1.44.0017 | 2026-04-21
|  |  |  | 3.15.54.206.000.00.000 |  | Cáp muller 2x6mm2 (lõi đồng) |  | 33193000000.0000.0000.000. | 15222 | Mét | 4 827,000 | 4 827,000 | 44 900,000 | 216 732 300
Mục đích: Xuất thanh lý, nhượng bán | [9 empty] | 78 001 868
376 | 02.VH1.43.0001 |  |  | Xuất vật tư bán thanh lý theo Hợp đồng số 948/2026/HĐ-EVNHCMC-SONGCONG | [5 empty] | 78 001 868
| 03.VH1.43.0001 | 2026-03-14
|  |  |  | 5.90.00.013.000.00.E10 |  | SPC - MODEM GSM ELSTER ( kèm anten, cáp, bộ nối nguồn) |  | 33635800000.0000.0000.000.0801 | 1531 | Bộ | 2000 | 2000 | 5 691 226,000 | 11 382 452
|  |  |  | 5.90.00.012.000.00.E10 |  | SPC - Đầu đọc quang SH2003 |  | 33635800000.0000.0000.000.0801 | 1531 | Cái | 2000 | 2000 | 9 000 000,000 | 18 000 000
|  |  |  | 5.90.00.530.000.00.E10 |  | SPC - Máy phát hồ quang |  | 33635800000.0000.0000.000.0801 | 1531 | Cái | 1000 | 1000 | 826000 | 826
|  |  |  | 5.38.50.343.000.00.E10 |  | SPC - COUTACTOR 30A-34-220V |  | 33635800000.0000.0000.000.0801 | 15222 | Cái | 10000 | 10000 | 11 412,200 | 114 122
|  |  |  | 3.94.00.014.000.00.E10 |  | SPC - MODULE THÔNG TIN RS 232 ELSTER |  | 33635800000.0000.0000.000.0801 | 1531 | Cái | 40000 | 40000 | 197 653,180 | 7 906 127
|  |  |  | 3.60.36.130.VIE.00.000 |  | SPC - Điện kế 3P4W 5A 120-208V 1H |  | 33635800000.0000.0000.000.0801 | 1531 | Cái | 63000 | 63000 | 644 418,110 | 40 598 341
Mục đích: Xuất tạm ứng | [9 empty] | 290 170 097
377 | 02.VH1.69.0001 |  | VTA.06_Đội tổng hợp Côn Đảo | CDAODPSC Xuất tạm ứng vật tư dự phòng sự cố -Căn cứ CV số 05 ngày 06/01/2026 Đội THLĐ Côn Đảo | [5 empty] | 6 606 252
| 03.VH1.69.0001 | 2026-01-10
|  |  |  | 3.20.75.208.VIE.00.000 |  | SPC - Dây buộc đầu sứ đơn không từ tính dùng cho dây 95mm2 |  | 24280000000.0000.0000.000. | 15222 | Sợi | 3000 | 3000 | 55 000,000 | 165 000
|  |  |  | 3.30.92.080.VIE.00.000 |  | SPC - Dây chì (FUSE LINK) 80A |  | 24280000000.0000.0000.000. | 15222 | Sợi | 10000 | 10000 | 67 838,900 | 678 389
|  |  |  | 3.30.92.010.VIE.00.000 |  | SPC - Dây chì (FUSE LINK) 10A |  | 24280000000.0000.0000.000. | 15222 | Sợi | 10000 | 10000 | 32 000,000 | 320 000
|  |  |  | 3.30.92.012.VIE.00.000 |  | SPC - Dây chì (FUSE LINK) 12A |  | 24280000000.0000.0000.000. | 15222 | Sợi | 10000 | 10000 | 37 534,200 | 375 342
|  |  |  | 3.30.92.040.VIE.00.000 |  | SPC - Dây chì (FUSE LINK) 40A |  | 24280000000.0000.0000.000. | 15222 | Sợi | 10000 | 10000 | 50 000,000 | 500 000
|  |  |  | 3.20.17.099.VIE.00.000 |  | SPC - Ống nối căng dây nhôm lõi thép (ACSR) 95mm2 |  | 24280000000.0000.0000.000. | 15222 | Cái | 10000 | 10000 | 56 752,100 | 567 521
|  |  |  | 3.30.92.020.VIE.00.000 |  | SPC - Dây chì (FUSE LINK) 20A |  | 24280000000.0000.0000.000. | 15222 | Sợi | 10000 | 10000 | 44 000,000 | 440 000
|  |  |  | 3.20.53.195.THA.00.000 |  | SPC - Giáp níu dây ACX 95mm2 |  | 24280000000.0000.0000.000. | 15222 | Cái | 9000 | 9000 | 365 000,000 | 3 285 000
|  |  |  | 3.20.75.206.VIE.00.000 |  | SPC - Dây buộc đầu sứ đơn không từ tính dùng cho dây 70mm2 |  | 24280000000.0000.0000.000. | 15222 | Sợi | 5000 | 5000 | 55 000,000 | 275 000
378 | 02.VH1.69.0002 |  | VTA.03_Đội vận hành lưới điện | QLVHDPSC Xuất vật tư dự phòng sự cố - Căn cứ CV số 05 ngày 09/01/2026 Đội Vân hành lưới điện | [5 empty] | 18 852 362
| 03.VH1.69.0002 | 2026-01-10
|  |  |  | 3.20.84.150.000.00.000 |  | SPC - Đầu Cosse ép đồng 150mm2 |  | 24280000000.0000.0000.000. | 15222 | Cái | 4000 | 4000 | 80 000,000 | 320 000
|  |  |  | 3.42.80.117.CHN.00.000 |  | SPC - Chống sét van (LA) 18kv kèm phụ kiện (dòng rò >= 25mm/kV) |  | 24280000000.0000.0000.000. | 1531 | Bộ | 3000 | 3000 | 1 056 625,000 | 3 169 875
|  |  |  | 3.46.15.100.CHN.00.000 |  | SPC - Máy cắt hạ thế kiểu vỏ đúc (MCCB) 3 cực 100A |  | 24280000000.0000.0000.000. | 1531 | Cái | 1000 | 1000 | 245 000,000 | 245 000
|  |  |  | 3.46.15.400.CHN.00.000 |  | SPC - Máy cắt hạ thế kiểu vỏ đúc (MCCB) 3 cực 400A |  | 24280000000.0000.0000.000. | 1531 | Cái | 1000 | 1000 | 4 800 000,000 | 4 800 000
|  |  |  | 3.10.88.801.VIE.00.000 |  | SPC - Cách điện đứng polymer 35kV |  | 24280000000.0000.0000.000. | 15222 | Bộ | 3000 | 3000 | 565 000,000 | 1 695 000
|  |  |  | 3.20.22.934.VIE.00.000 |  | SPC - Kẹp IPC 35-240/35-240 (2 bu lông) |  | 24280000000.0000.0000.000. | 15222 | Cái | 15000 | 15000 | 75 037,000 | 1 125 555
|  |  |  | 3.20.84.099.VIE.00.000 |  | SPC - Đầu cosse ép đồng 95mm2 |  | 24280000000.0000.0000.000. | 15222 | Cái | 2000 | 2000 | 31 000,000 | 62 000
|  |  |  | 3.20.22.906.VIE.00.000 |  | SPC - Kẹp IPC 6-50/6-95 |  | 24280000000.0000.0000.000. | 15222 | Cái | 53000 | 53000 | 27 800,000 | 1 473 400
|  |  |  | 3.30.22.201.VIE.00.000 |  | SPC - Cầu chì tự rơi (FCO) 15/27KV 200A Polymer |  | 24280000000.0000.0000.000. | 1531 | Cái | 3000 | 3000 | 1 917 096,670 | 5 751 290
|  |  |  | 3.70.76.007.VIE.00.000 |  | SPC - Băng keo cách điện hạ thế |  | 24280000000.0000.0000.000. | 15222 | Cuộn | 30000 | 30000 | 7 008,070 | 210 242
379 | 02.VH1.69.0003 |  | VTA.03_Đội vận hành lưới điện | QLVHDPSC Xuất vật tư dự phòng sự cố cho Đội Vận hành lưới điện | [5 empty] | 6 184 232
| 03.VH1.69.0003 | 2026-01-10
|  |  |  | 3.30.92.008.VIE.00.000 |  | SPC - Dây chì (FUSE LINK) 8A |  | 24280000000.0000.0000.000. | 15222 | Sợi | 15000 | 15000 | 32 765,330 | 491 480
|  |  |  | 3.46.05.032.CHN.00.000 |  | SPC - Máy cắt hạ thế (MCB) 1 cực 32A |  | 24280000000.0000.0000.000. | 1531 | Cái | 60000 | 60000 | 25 220,630 | 1 513 238
|  |  |  | 3.30.92.006.VIE.00.000 |  | SPC - Dây chì (FUSE LINK) 6A |  | 24280000000.0000.0000.000. | 15222 | Sợi | 15000 | 15000 | 32 000,000 | 480 000
|  |  |  | 3.30.92.050.VIE.00.000 |  | SPC - Dây chì (FUSE LINK) 50A |  | 24280000000.0000.0000.000. | 15222 | Sợi | 9000 | 9000 | 56 000,000 | 504 000
|  |  |  | 3.30.92.010.VIE.00.000 |  | SPC - Dây chì (FUSE LINK) 10A |  | 24280000000.0000.0000.000. | 15222 | Sợi | 15000 | 15000 | 32 000,000 | 480 000
|  |  |  | 3.30.92.012.VIE.00.000 |  | SPC - Dây chì (FUSE LINK) 12A |  | 24280000000.0000.0000.000. | 15222 | Sợi | 15000 | 15000 | 37 534,270 | 563 014
|  |  |  | 3.30.92.040.VIE.00.000 |  | SPC - Dây chì (FUSE LINK) 40A |  | 24280000000.0000.0000.000. | 15222 | Sợi | 9000 | 9000 | 50 000,000 | 450 000
|  |  |  | 3.30.92.030.VIE.00.000 |  | SPC - Dây chì (FUSE LINK) 30A |  | 24280000000.0000.0000.000. | 15222 | Sợi | 10000 | 10000 | 48 000,000 | 480 000
|  |  |  | 3.30.92.015.VIE.00.000 |  | SPC - Dây chì (FUSE LINK) 15A |  | 24280000000.0000.0000.000. | 15222 | Sợi | 15000 | 15000 | 37 500,000 | 562 500
|  |  |  | 3.30.92.020.VIE.00.000 |  | SPC - Dây chì (FUSE LINK) 20A |  | 24280000000.0000.0000.000. | 15222 | Sợi | 15000 | 15000 | 44 000,000 | 660 000
380 | 02.VH1.69.0004 |  |  | QLVHDPSC Xuất tạm ứng vật tư dự phòng xử lý sự cố cho đội Vận hành lưới điện | [5 empty] | 10 655 600
| 03.VH1.69.0004 | 2026-01-30
|  |  |  | 3.46.05.080.CHN.00.000 |  | SPC - Máy cắt hạ thế (MCB) 1 cực 80A |  | 24280000000.0000.0000.000. | 1531 | Cái | 10000 | 10000 | 64 783,900 | 647 839
|  |  |  | 3.20.17.070.VIE.00.000 |  | SPC - Ống nối căng dây nhôm lõi thép (ACSR) 70mm2 |  | 24280000000.0000.0000.000. | 15222 | Cái | 9000 | 9000 | 47 651,670 | 428 865
|  |  |  | 3.20.17.120.VIE.00.000 |  | SPC - Ống nối căng dây nhôm lõi thép (ACSR) 120mm2 |  | 24280000000.0000.0000.000. | 15222 | Cái | 9000 | 9000 | 84 627,440 | 761 647
|  |  |  | 3.46.05.032.CHN.00.000 |  | SPC - Máy cắt hạ thế (MCB) 1 cực 32A |  | 24280000000.0000.0000.000. | 1531 | Cái | 100000 | 100000 | 24 228,880 | 2 422 888
|  |  |  | 3.20.22.934.VIE.00.000 |  | SPC - Kẹp IPC 35-240/35-240 (2 bu lông) |  | 24280000000.0000.0000.000. | 15222 | Cái | 14000 | 14000 | 75 031,710 | 1 050 444
|  |  |  | 3.20.84.240.VIE.00.000 |  | SPC - Đầu cosse ép đồng 240mm2 |  | 24280000000.0000.0000.000. | 15222 | Cái | 9000 | 9000 | 173 455,890 | 1 561 103
|  |  |  | 3.20.17.099.VIE.00.000 |  | SPC - Ống nối căng dây nhôm lõi thép (ACSR) 95mm2 |  | 24280000000.0000.0000.000. | 15222 | Cái | 9000 | 9000 | 56 073,220 | 504 659
|  |  |  | 3.20.22.906.VIE.00.000 |  | SPC - Kẹp IPC 6-50/6-95 |  | 24280000000.0000.0000.000. | 15222 | Cái | 50000 | 50000 | 27 800,060 | 1 390 003
|  |  |  | 3.20.17.240.VIE.00.000 |  | SPC - Ống nối căng dây nhôm lõi thép (ACSR) 240/32mm2 |  | 24280000000.0000.0000.000. | 15222 | Cái | 9000 | 9000 | 145 000,000 | 1 305 000
|  |  |  | 3.20.84.120.VIE.00.000 |  | SPC - Đầu cosse ép đồng 120mm2 |  | 24280000000.0000.0000.000. | 15222 | Cái | 9000 | 9000 | 64 794,670 | 583 152
381 | 02.VH1.69.0005 |  | VTA.03_Đội vận hành lưới điện | QLVHDPSC Xuất tạm ứng vật tư dự phòng xử lý sự cố cho đội Vận hành lưới điện | [5 empty] | 28 500 285
| 03.VH1.69.0005 | 2026-01-30
|  |  |  | 3.46.15.630.CHN.00.000 |  | SPC - Máy cắt hạ thế kiểu vỏ đúc (MCCB) 3 cực 630A |  | 24280000000.0000.0000.000. | 1531 | Cái | 1000 | 1000 | 4 850 000,000 | 4 850 000
|  |  |  | 3.30.92.006.VIE.00.000 |  | SPC - Dây chì (FUSE LINK) 6A |  | 24280000000.0000.0000.000. | 15222 | Sợi | 9000 | 9000 | 32 000,000 | 288 000
|  |  |  | 3.46.15.100.CHN.00.000 |  | SPC - Máy cắt hạ thế kiểu vỏ đúc (MCCB) 3 cực 100A |  | 24280000000.0000.0000.000. | 1531 | Cái | 2000 | 2000 | 494 000,000 | 988 000
|  |  |  | 3.46.15.400.CHN.00.000 |  | SPC - Máy cắt hạ thế kiểu vỏ đúc (MCCB) 3 cực 400A |  | 24280000000.0000.0000.000. | 1531 | Cái | 2000 | 2000 | 4 800 000,000 | 9 600 000
|  |  |  | 3.30.92.010.VIE.00.000 |  | SPC - Dây chì (FUSE LINK) 10A |  | 24280000000.0000.0000.000. | 15222 | Sợi | 15000 | 15000 | 32 000,000 | 480 000
|  |  |  | 3.30.92.012.VIE.00.000 |  | SPC - Dây chì (FUSE LINK) 12A |  | 24280000000.0000.0000.000. | 15222 | Sợi | 10000 | 10000 | 36 928,500 | 369 285
|  |  |  | 3.46.15.320.CHN.00.000 |  | SPC - Máy cắt hạ thế kiểu vỏ đúc (MCCB) 3 cực 320A |  | 24280000000.0000.0000.000. | 1531 | Cái | 2000 | 2000 | 4 600 000,000 | 9 200 000
|  |  |  | 3.30.92.030.VIE.00.000 |  | SPC - Dây chì (FUSE LINK) 30A |  | 24280000000.0000.0000.000. | 15222 | Sợi | 15000 | 15000 | 48 000,000 | 720 000
|  |  |  | 3.30.92.015.VIE.00.000 |  | SPC - Dây chì (FUSE LINK) 15A |  | 24280000000.0000.0000.000. | 15222 | Sợi | 30000 | 30000 | 37 500,000 | 1 125 000
|  |  |  | 3.30.92.020.VIE.00.000 |  | SPC - Dây chì (FUSE LINK) 20A |  | 24280000000.0000.0000.000. | 15222 | Sợi | 20000 | 20000 | 44 000,000 | 880 000
382 | 02.VH1.69.0006 |  |  | QLVHDPSC Xuất tạm ứng vật tư dự phòng xử lý sự cố cho đội Vận hành lưới điện | [5 empty] | 20 461 292
| 03.VH1.69.0006 | 2026-01-30
|  |  |  | 3.20.22.412.VIE.00.000 |  | SPC - Kẹp ngừng cáp LV-ABC tự treo 4x120mm2 |  | 24280000000.0000.0000.000. | 15222 | Cái | 10000 | 10000 | 29 583,300 | 295 833
|  |  |  | 3.15.82.025.VIE.00.000 |  | SPC - Cáp đồng bọc 24KV CX(CR) 25mm2 |  | 24280000000.0000.0000.000. | 15222 | Mét | 20000 | 20000 | 100 398,650 | 2 007 973
|  |  |  | 3.30.92.080.VIE.00.000 |  | SPC - Dây chì (FUSE LINK) 80A |  | 24280000000.0000.0000.000. | 15222 | Sợi | 10000 | 10000 | 71 482,300 | 714 823
|  |  |  | 3.30.22.121.VIE.00.000 |  | SPC - FCO 22kV-100A-Polyme kèm phụ kiện (dòng rò >= 31mm/kV) |  | 24280000000.0000.0000.000. | 1531 | Bộ | 3000 | 3000 | 1 342 000,000 | 4 026 000
|  |  |  | 3.30.92.040.VIE.00.000 |  | SPC - Dây chì (FUSE LINK) 40A |  | 24280000000.0000.0000.000. | 15222 | Sợi | 10000 | 10000 | 50 000,000 | 500 000
|  |  |  | 3.30.92.065.VIE.00.000 |  | SPC - Dây chì (FUSE LINK) 65A |  | 24280000000.0000.0000.000. | 15222 | Sợi | 10000 | 10000 | 61 224,600 | 612 246
|  |  |  | 3.15.74.495.VIE.00.000 |  | SPC - Cáp nhôm bọc vặn xoắn LV - ABC 0.6/1KV 4x95mm2 |  | 24280000000.0000.0000.000. | 15222 | Mét | 50000 | 50000 | 99 392,920 | 4 969 646
|  |  |  | 3.10.88.800.VIE.00.000 |  | SPC - Cách điện đứng polymer 24KV |  | 24280000000.0000.0000.000. | 15222 | Bộ | 12000 | 12000 | 355 000,000 | 4 260 000
|  |  |  | 3.70.76.007.VIE.00.000 |  | SPC - Băng keo cách điện hạ thế |  | 24280000000.0000.0000.000. | 15222 | Cuộn | 30000 | 30000 | 7 014,870 | 210 446
|  |  |  | 3.15.74.295.VIE.00.000 |  | SPC - Cáp nhôm bọc vặn xoắn LV - ABC 0.6/1KV 2x95mm2 |  | 24280000000.0000.0000.000. | 15222 | Mét | 50000 | 50000 | 57 286,500 | 2 864 325
383 | 02.VH1.69.0007 |  | VTA.03_Đội vận hành lưới điện | QLVHDPSC Xuất vật tư tạm ứng dự phòng sự cố cho đội VH lưới điện năm 2026 | [5 empty] | 7 765 341
| 03.VH1.69.0007 | 2026-01-30
|  |  |  | 3.30.88.118.VIE.00.000 |  | SPC - LBFCO 22kV-100A-polyme kèm phụ kiện (dòng rò >= 25mm/kV) |  | 24280000000.0000.0000.000. | 1531 | Bộ | 2000 | 2000 | 1 949 866,500 | 3 899 733
|  |  |  | 3.30.88.101.VIE.00.000 |  | SPC - LBFCO 15/27kV 100A polymer |  | 24280000000.0000.0000.000. | 1531 | Cái | 1000 | 1000 | 2 044 539,000 | 2 044 539
|  |  |  | 3.20.22.495.VIE.00.000 |  | SPC - Kẹp ngừng cáp LV-ABC tự treo 4x95mm2 |  | 24280000000.0000.0000.000. | 15222 | Cái | 4000 | 4000 | 59 000,000 | 236 000
|  |  |  | 3.15.25.025.VIE.00.000 |  | SPC - Cáp đồng trần xoắn C25mm2 |  | 24280000000.0000.0000.000. | 15222 | Kg | 5000 | 5000 | 317 013,800 | 1 585 069
384 | 02.VH1.69.0008 |  |  | QLVHDPSC- Xuất vật tư dự phòng xử lý sự cố Đội Vân hành LĐ Theo Tờ trình 172; 175 | [5 empty] | 35 296 100
| 03.VH1.69.0008 | 2026-04-07
|  |  |  | 3.46.15.101.ITA.00.000 |  | SPC - Máy cắt hạ thế kiểu vỏ đúc (MCCB) 3 cực 1000A |  | 24280000000.0000.0000.000. | 1531 | Cái | 1000 | 1000 | 33 102 000,000 | 33 102 000
|  |  |  | 3.46.14.200.VIE.00.000 |  | SPC - Máy cắt hạ thế (MCB) 3 cực 200A |  | 24280000000.0000.0000.000. | 1531 | Cái | 1000 | 1000 | 2 194 100,000 | 2 194 100
385 | 02.VH1.69.0009 |  |  | QLVHDPSC Xuất vật tư dự phòng sự cố lễ 30/4/2026 Đội QLVH | [5 empty] | 7 855 996
| 03.VH1.69.0009 | 2026-04-21
|  |  |  | 3.30.92.003.VIE.00.000 |  | SPC - Dây chì (FUSE LINK) 3K |  | 24280000000.0000.0000.000. | 15222 | Sợi | 10000 | 10000 | 32 000,000 | 320 000
|  |  |  | 3.30.92.008.VIE.00.000 |  | SPC - Dây chì (FUSE LINK) 8A |  | 24280000000.0000.0000.000. | 15222 | Sợi | 30000 | 30000 | 32 999,170 | 989 975
|  |  |  | 3.30.92.006.VIE.00.000 |  | SPC - Dây chì (FUSE LINK) 6A |  | 24280000000.0000.0000.000. | 15222 | Sợi | 12000 | 12000 | 32 000,000 | 384 000
|  |  |  | 3.30.92.010.VIE.00.000 |  | SPC - Dây chì (FUSE LINK) 10A |  | 24280000000.0000.0000.000. | 15222 | Sợi | 30000 | 30000 | 33 475,230 | 1 004 257
|  |  |  | 3.30.92.012.VIE.00.000 |  | SPC - Dây chì (FUSE LINK) 12A |  | 24280000000.0000.0000.000. | 15222 | Sợi | 20000 | 20000 | 36 928,500 | 738 570
|  |  |  | 3.30.92.030.VIE.00.000 |  | SPC - Dây chì (FUSE LINK) 30A |  | 24280000000.0000.0000.000. | 15222 | Sợi | 20000 | 20000 | 48 178,550 | 963 571
|  |  |  | 3.20.22.906.VIE.00.000 |  | SPC - Kẹp IPC 6-50/6-95 |  | 24280000000.0000.0000.000. | 15222 | Cái | 48000 | 48000 | 27 800,080 | 1 334 404
|  |  |  | 3.30.92.015.VIE.00.000 |  | SPC - Dây chì (FUSE LINK) 15A |  | 24280000000.0000.0000.000. | 15222 | Sợi | 21000 | 21000 | 37 500,000 | 787 500
|  |  |  | 3.30.92.020.VIE.00.000 |  | SPC - Dây chì (FUSE LINK) 20A |  | 24280000000.0000.0000.000. | 15222 | Sợi | 30000 | 30000 | 44 457,300 | 1 333 719
386 | 02.VH1.69.0010 |  |  | QLVHDPSC Xuất vật tư dự phòng sự cố lễ 30/4/2026 Đội QLVH | [5 empty] | 18 963 236
| 03.VH1.69.0010 | 2026-04-21
|  |  |  | 3.46.05.080.CHN.00.000 |  | SPC - Máy cắt hạ thế (MCB) 1 cực 80A |  | 24280000000.0000.0000.000. | 1531 | Cái | 30000 | 30000 | 69 477,400 | 2 084 322
|  |  |  | 3.46.05.032.CHN.00.000 |  | SPC - Máy cắt hạ thế (MCB) 1 cực 32A |  | 24280000000.0000.0000.000. | 1531 | Cái | 50000 | 50000 | 23 981,360 | 1 199 068
|  |  |  | 3.46.15.400.CHN.00.000 |  | SPC - Máy cắt hạ thế kiểu vỏ đúc (MCCB) 3 cực 400A |  | 24280000000.0000.0000.000. | 1531 | Cái | 2000 | 2000 | 4 800 000,000 | 9 600 000
|  |  |  | 3.46.15.250.CHN.00.000 |  | SPC - Máy cắt hạ thế kiểu vỏ đúc (MCCB) 3 cực 250A |  | 24280000000.0000.0000.000. | 1531 | Cái | 2000 | 2000 | 1 000 000,000 | 2 000 000
|  |  |  | 3.30.92.050.VIE.00.000 |  | SPC - Dây chì (FUSE LINK) 50A |  | 24280000000.0000.0000.000. | 15222 | Sợi | 15000 | 15000 | 56 000,000 | 840 000
|  |  |  | 3.30.92.080.VIE.00.000 |  | SPC - Dây chì (FUSE LINK) 80A |  | 24280000000.0000.0000.000. | 15222 | Sợi | 9000 | 9000 | 71 482,220 | 643 340
|  |  |  | 3.46.05.063.CHN.00.000 |  | SPC - Máy cắt hạ thế (MCB) 1 cực 63A |  | 24280000000.0000.0000.000. | 1531 | Cái | 15000 | 15000 | 34 000,000 | 510 000
|  |  |  | 3.30.92.040.VIE.00.000 |  | SPC - Dây chì (FUSE LINK) 40A |  | 24280000000.0000.0000.000. | 15222 | Sợi | 24000 | 24000 | 50 000,000 | 1 200 000
|  |  |  | 3.30.92.065.VIE.00.000 |  | SPC - Dây chì (FUSE LINK) 65A |  | 24280000000.0000.0000.000. | 15222 | Sợi | 15000 | 15000 | 59 100,400 | 886 506
387 | 02.VH1.69.0011 |  |  | QLVHDPSC Xuất vật tư dự phòng sự cố lễ 30/4/2026 Đội QLVH | [5 empty] | 44 796 878
| 03.VH1.69.0011 | 2026-04-21
|  |  |  | 3.20.26.026.VIE.00.000 |  | SPC - Kẹp 2 rãnh song song cho dây nhôm A 25-240/25-240 |  | 24280000000.0000.0000.000. | 15222 | Cái | 10000 | 10000 | 45 415,300 | 454 153
|  |  |  | 3.46.15.630.CHN.00.000 |  | SPC - Máy cắt hạ thế kiểu vỏ đúc (MCCB) 3 cực 630A |  | 24280000000.0000.0000.000. | 1531 | Cái | 2000 | 2000 | 4 850 000,000 | 9 700 000
|  |  |  | 3.20.24.187.VIE.00.000 |  | SPC - Kẹp quai 185-240mm2 |  | 24280000000.0000.0000.000. | 15222 | Cái | 6000 | 6000 | 150 000,000 | 900 000
|  |  |  | 3.15.82.025.VIE.00.000 |  | SPC - Cáp đồng bọc 24KV CX(CR) 25mm2 |  | 24280000000.0000.0000.000. | 15222 | Mét | 30000 | 30000 | 100 266,300 | 3 007 989
|  |  |  | 3.20.17.099.VIE.00.000 |  | SPC - Ống nối căng dây nhôm lõi thép (ACSR) 95mm2 |  | 24280000000.0000.0000.000. | 15222 | Cái | 10000 | 10000 | 57 903,600 | 579 036
|  |  |  | 3.20.17.240.VIE.00.000 |  | SPC - Ống nối căng dây nhôm lõi thép (ACSR) 240/32mm2 |  | 24280000000.0000.0000.000. | 15222 | Cái | 6000 | 6000 | 145 000,000 | 870 000
|  |  |  | 3.46.15.101.CHN.00.000 |  | SPC - Máy cắt hạ thế kiểu vỏ đúc (MCCB) 3 cực 1000A |  | 24280000000.0000.0000.000. | 1531 | Cái | 1000 | 1000 | 16 500 000,000 | 16 500 000
|  |  |  | 3.46.15.800.KOR.00.000 |  | SPC - Máy cắt hạ thế kiểu vỏ đúc (MCCB) 3 cực 800A |  | 24280000000.0000.0000.000. | 1531 | Cái | 1000 | 1000 | 12 083 700,000 | 12 083 700
|  |  |  | 3.20.17.152.VIE.00.000 |  | SPC - Ống vá ép tưa dây AC 150/24 |  | 24280000000.0000.0000.000. | 15222 | Cái | 9000 | 9000 | 78 000,000 | 702 000
388 | 02.VH1.69.0012 |  |  | QLVHDPSC Xuất vật tư dự phòng sự cố lễ 30/4/2026 Đội QLVH | [5 empty] | 29 084 071
| 03.VH1.69.0012 | 2026-04-21
|  |  |  | 3.20.22.412.VIE.00.000 |  | SPC - Kẹp ngừng cáp LV-ABC tự treo 4x120mm2 |  | 24280000000.0000.0000.000. | 15222 | Cái | 4000 | 4000 | 29 583,250 | 118 333
|  |  |  | 3.30.88.118.VIE.00.000 |  | SPC - LBFCO 22kV-100A-polyme kèm phụ kiện (dòng rò >= 25mm/kV) |  | 24280000000.0000.0000.000. | 1531 | Bộ | 6000 | 6000 | 1 949 866,330 | 11 699 198
|  |  |  | 3.30.22.121.VIE.00.000 |  | SPC - FCO 22kV-100A-Polyme kèm phụ kiện (dòng rò >= 31mm/kV) |  | 24280000000.0000.0000.000. | 1531 | Bộ | 9000 | 9000 | 1 342 000,000 | 12 078 000
|  |  |  | 3.20.80.185.VIE.00.000 |  | SPC - Đầu Cosse ép đồng nhôm 185mm2 |  | 24280000000.0000.0000.000. | 15222 | Cái | 3000 | 3000 | 154 132,330 | 462 397
|  |  |  | 3.20.84.240.VIE.00.000 |  | SPC - Đầu cosse ép đồng 240mm2 |  | 24280000000.0000.0000.000. | 15222 | Cái | 6000 | 6000 | 173 456,000 | 1 040 736
|  |  |  | 3.20.80.120.VIE.00.000 |  | SPC - Đầu Cosse ép đồng nhôm 120mm2 |  | 24280000000.0000.0000.000. | 15222 | Cái | 15000 | 15000 | 102 327,670 | 1 534 915
|  |  |  | 3.20.80.200.VIE.00.000 |  | SPC - Đầu cosse ép đồng nhôm 200mm2 |  | 24280000000.0000.0000.000. | 15222 | Cái | 4000 | 4000 | 44 000,000 | 176 000
|  |  |  | 3.20.80.240.VIE.00.000 |  | SPC - Đầu Cosse ép đồng nhôm 240mm2 |  | 24280000000.0000.0000.000. | 15222 | Cái | 6000 | 6000 | 212 173,500 | 1 273 041
|  |  |  | 3.70.76.007.VIE.00.000 |  | SPC - Băng keo cách điện hạ thế |  | 24280000000.0000.0000.000. | 15222 | Cuộn | 100000 | 100000 | 7 014,510 | 701 451
389 | 02.VH1.69.0013 |  |  | QLVHDPSC Xuất vật tư dự phòng sự cố lễ 30/4/2026 Đội QLVH | [5 empty] | 35 575 622
| 03.VH1.69.0013 | 2026-04-21
|  |  |  | 3.25.71.240.000.00.000 |  | Hộp đầu cáp ngầm 24kV 3x240mm2 OD (màn chắn băng đồng) |  | 24280000000.0000.0000.000. | 15222 | Bộ | 2000 | 2000 | 3 462 962,000 | 6 925 924
|  |  |  | 3.25.84.244.000.00.000 |  | Hộp nối cáp ngầm 24kV 3*240mm2 màn chắn sợi đồng (loại đổ keo) |  | 24280000000.0000.0000.000. | 15222 | Bộ | 2000 | 2000 | 5 574 000,000 | 11 148 000
|  |  |  | 3.25.71.095.MAS.00.000 |  | SPC - Đầu cáp ngầm 24kV ruột đồng 3 pha, bọc giáp 95mm2 (OD) |  | 24280000000.0000.0000.000. | 15222 | Bộ | 2000 | 2000 | 3 200 000,000 | 6 400 000
|  |  |  | 3.20.22.703.VIE.00.000 |  | SPC - Kẹp ngừng cáp 5U 120-240 |  | 24280000000.0000.0000.000. | 15222 | Cái | 3000 | 3000 | 247 607,330 | 742 822
|  |  |  | 3.10.88.801.VIE.00.000 |  | SPC - Cách điện đứng polymer 35kV |  | 24280000000.0000.0000.000. | 15222 | Bộ | 6000 | 6000 | 564 488,670 | 3 386 932
|  |  |  | 3.42.26.376.VIE.00.000 |  | SPC - LTD 1P 24KV 600A |  | 24280000000.0000.0000.000. | 1531 | Bộ | 2000 | 2000 | 2 700 750,000 | 5 401 500
|  |  |  | 3.15.25.025.VIE.00.000 |  | SPC - Cáp đồng trần xoắn C25mm2 |  | 24280000000.0000.0000.000. | 15222 | Kg | 5000 | 5000 | 314 088,800 | 1 570 444
390 | 02.VH1.69.0014 |  |  | QLVHDPSC Xuất vật tư dự phòng sự cố lễ 30/4/2026 Đội QLVH | [5 empty] | 3 492 830
| 03.VH1.69.0014 | 2026-04-23
|  |  |  | 3.15.86.371.VIE.00.000 |  | SPC - Cáp đồng trung thế 12/24kv loại CXV/DSTA 3x70mm2 không bọc giáp |  | 24280000000.0000.0000.000. | 15222 | Mét | 5000 | 5000 | 550 829,000 | 2 754 145
|  |  |  | 4.38.30.004.VIE.00.000 |  | SPC - Bu lông mắt 16X350 |  | 24280000000.0000.0000.000. | 15222 | Con | 2000 | 2000 | 40 959,000 | 81 918
|  |  |  | 3.20.22.412.VIE.00.000 |  | SPC - Kẹp ngừng cáp LV-ABC tự treo 4x120mm2 |  | 24280000000.0000.0000.000. | 15222 | Cái | 2000 | 2000 | 29 583,500 | 59 167
|  |  |  | 3.20.31.124.VIE.00.000 |  | SPC - Kẹp nối bọc cách điện IPC 120-120 mm2 |  | 24280000000.0000.0000.000. | 15222 | Cái | 8000 | 8000 | 74 700,000 | 597 600
391 | 02.VH1.69.0015 |  |  | VHLDDPSC Xuất tạm ứng dự phòng sự cố đội VHLĐ | [5 empty] | 16 080 000
| 03.VH1.69.0015 | 2026-05-23
|  |  |  | 3.15.56.426.000.00.000 |  | Cáp muller 3x25+1x16 mm2 (lõi đồng) |  | 24280000000.0000.0000.000. | 15222 | Mét | 60000 | 60000 | 268 000,000 | 16 080 000
Mục đích: Điều chỉnh do sai sót nhập liệu | [9 empty] | 56 172 037
392 | 02.VH1.94.0001 |  |  | Xuất vật tư điều chỉnh phiếu nhập số 01.N40.10.0182 | [5 empty] | 56 172 037
| 03.VH1.94.0001 | 2026-04-29
|  |  |  | 3.30.22.201.VIE.00.000 |  | SPC - Cầu chì tự rơi (FCO) 15/27KV 200A Polymer |  | 33195000000.0000.0000.000. | 1531 | Cái | 30000 | 30000 | 1 872 401,230 | 56 172 037
Kho: VH4-VTA_VH4_Kho Thiết bị đo đếm | [9 empty] | 10 627 183 404
Mục đích: Nhập kho điều chỉnh chứng từ | [9 empty] | 65
393 | 02.VH4.15.0001 |  |  | Xuất vật tư điều chỉnh danh điểm MHS:VTA26011Y01007 | [5 empty] | 23
| 03.VH4.15.0001 | 2026-04-28
|  |  |  | 3.60.56.101.VIE.00.CXA |  | SPC - Công tơ điện xoay chiều kiểu điện tử 1 pha nhiều biểu giá,trực tiếp 10(100)A, 220V, CCX: 1 |  | 33195000000.0000.0000.000. | 1531 | Cái | 11000 | 11000 | 1000 | 11
|  |  |  | 3.60.46.116.VIE.00.CXA |  | SPC - Điện kế điện tử 3 pha 3 giá PLC 3x10(100)A 220/380V CCX:1 |  | 33195000000.0000.0000.000. | 1531 | Cái | 7000 | 7000 | 1000 | 7
|  |  |  | 3.53.05.106.VIE.00.CXA |  | SPC - Biến dòng điện (CT) 720V 100/5A 5VA CCX 0,5 |  | 33195000000.0000.0000.000. | 1531 | Cái | 1000 | 1000 | 1000 | 1
|  |  |  | 3.53.05.403.VIE.00.CXA |  | SPC - Biến dòng điện (CT) 720V 400/5A 5VA CCX 0,5 |  | 33195000000.0000.0000.000. | 1531 | Cái | 3000 | 3000 | 1000 | 3
|  |  |  | 3.60.55.008.VIE.00.CXA |  | SPC - Điện kế điện tử 1P 3 giá GT 5(6)A. 220v,230v CCX0.5s (ĐKĐ) |  | 33195000000.0000.0000.000. | 1531 | Cái | 1000 | 1000 | 1000 | 1
394 | 02.VH4.15.0002 |  | VTA.01_Đội quản lý hệ thống đo đếm | Xuất công tơ điều chỉnh danh điểm do nhập sai MÃ HS: VTA26011Y01027 | [5 empty] | 28
| 03.VH4.15.0002 | 2026-04-28
|  |  |  | 3.53.05.203.VIE.00.CXA |  | SPC - Biến dòng điện (CT) 600V 200/5A |  | 33195000000.0000.0000.000. | 1531 | Cái | 3000 | 3000 | 1000 | 3
|  |  |  | 3.53.65.143.VIE.00.CXA |  | SPC - Biến dòng điện (TI) 24kV 10-20/5A 10VA epoxy chân không |  | 33195000000.0000.0000.000. | 1531 | Cái | 3000 | 3000 | 1000 | 3
|  |  |  | 3.53.05.105.VIE.00.CXA |  | SPC - Biến dòng điện (CT) 600V 100/5A |  | 33195000000.0000.0000.000. | 1531 | Cái | 3000 | 3000 | 1000 | 3
|  |  |  | 3.53.65.148.VIE.00.CXA |  | SPC - Biến dòng điện (TI) 24kV 50-100/5A 10VA epoxy chân không |  | 33195000000.0000.0000.000. | 1531 | Cái | 2000 | 2000 | 1000 | 2
|  |  |  | 3.53.05.320.VIE.00.CXA |  | SPC - Biến dòng điện (CT) 600V 800/5A |  | 33195000000.0000.0000.000. | 1531 | Cái | 3000 | 3000 | 1000 | 3
|  |  |  | 3.60.55.008.VIE.00.CXA |  | SPC - Điện kế điện tử 1P 3 giá GT 5(6)A. 220v,230v CCX0.5s (ĐKĐ) |  | 33195000000.0000.0000.000. | 1531 | Cái | 2000 | 2000 | 1000 | 2
|  |  |  | 3.53.05.150.VIE.00.CXA |  | SPC - Biến dòng điện (CT) 600V 150/5A 5VA CCX 0,5 |  | 33195000000.0000.0000.000. | 1531 | Cái | 3000 | 3000 | 1000 | 3
|  |  |  | 3.53.65.075.VIE.00.CXA |  | SPC - Biến dòng điện (TI) 24kV 75-150/5A 10VA epoxy chân không |  | 33195000000.0000.0000.000. | 1531 | Cái | 6000 | 6000 | 1000 | 6
|  |  |  | 3.53.65.145.VIE.00.CXA |  | SPC - Biến dòng điện (TI) 24kV 20-40/5A 10VA epoxy chân không |  | 33195000000.0000.0000.000. | 1531 | Cái | 3000 | 3000 | 1000 | 3
395 | 02.VH4.15.0003 |  | VTA.01_Đội quản lý hệ thống đo đếm | Xuất vật tư điều chỉnh do nhập sai danh điệm :MÃ HS: VTA26031Y01060 | [5 empty] | 14
| 03.VH4.15.0003 | 2026-04-28
|  |  |  | 3.60.36.064.VIE.00.CXA |  | SPC - Điện kế điện tử 3P 3 giá 5(10)A GT 57.5/100V, 3x240/415V (kèm module) |  | 33195000000.0000.0000.000. | 1531 | Cái | 8000 | 8000 | 1000 | 8
|  |  |  | 3.60.46.015.VIE.00.CXA |  | SPC - Điện kế điện tử 3P 5(6)A 230/400V |  | 33195000000.0000.0000.000. | 1531 | Cái | 6000 | 6000 | 1000 | 6
Mục đích: Xuất cho công trình SCL | [9 empty] | 1 262 103 049
396 | 02.VH4.41.0001 |  |  | VTAD2606001 Xuất TU, TI SCL 2026 | [5 empty] | 150 789 293
| 03.VH4.41.0001 | 2026-02-04
|  |  |  | 3.53.04.406.VIE.00.000 |  | Máy biến dòng GELEX 600V-400/5A-0,5 loại ngoài trời |  | 24131110000.0000.0000.000. | 1531 | Cái | 1000 | 1000 | 302 400,000 | 302 400
|  |  |  | 3.53.60.156.VIE.00.000 |  | Máy biến dòng GELEX 24kV-15/5A-0,5 loại ngoài trời |  | 24131110000.0000.0000.000. | 1531 | Cái | 3000 | 3000 | 8 100 677,670 | 24 302 033
|  |  |  | 3.53.05.255.VIE.00.000 |  | SPC - Biến dòng điện (CT) 720V 250/5A 5VA CCX0.5 |  | 24131110000.0000.0000.000. | 1531 | Cái | 3000 | 3000 | 261 616,670 | 784 850
|  |  |  | 3.53.05.304.VIE.00.000 |  | SPC - Biến dòng điện (CT) 720V 300/5A 5VA CCX0.5 |  | 24131110000.0000.0000.000. | 1531 | Cái | 1000 | 1000 | 327 286,000 | 327 286
|  |  |  | 3.53.05.155.VIE.00.000 |  | SPC - Biến dòng điện (CT) 720V 150/5A 5VA CCX 0,5 |  | 24131110000.0000.0000.000. | 1531 | Cái | 6000 | 6000 | 318 535,170 | 1 911 211
|  |  |  | 3.53.05.206.VIE.00.000 |  | SPC - Biến dòng điện (CT) 720V 200/5A 5VA CCX 0,5 |  | 24131110000.0000.0000.000. | 1531 | Cái | 3000 | 3000 | 327 617,000 | 982 851
|  |  |  | 3.53.05.815.VIE.00.000 |  | SPC - Biến dòng điện (CT) 720V 1000/5A 10VA CCX 0,5 |  | 24131110000.0000.0000.000. | 1531 | Cái | 3000 | 3000 | 486 220,670 | 1 458 662
|  |  |  | 3.56.90.306.VIE.00.000 |  | Máy biến điện áp GELEX 22:√3/0,1:√3kV-0,5 loại ngoài trời |  | 24131110000.0000.0000.000. | 1531 | Cái | 12000 | 12000 | 10 060 000,000 | 120 720 000
397 | 02.VH4.41.0002 |  |  | VTAD2606001 Xuất TI hạ thế SCL 2026 | [5 empty] | 471 581
| 03.VH4.41.0002 | 2026-02-05
|  |  |  | 3.53.05.202.VIE.00.A80 |  | SPC - Biến dòng điện (CT) 600V 200/5A 10VA CCX 0,5 |  | 24131110000.0000.0000.000. | 1531 | Cái | 4000 | 4000 | 117 895,250 | 471 581
398 | 02.VH4.41.0003 |  |  | VTAD2606001 xuất TI hạ thế SCL 2026 | [5 empty] | 2 525 306
| 03.VH4.41.0003 | 2026-02-09
|  |  |  | 3.53.05.255.VIE.00.000 |  | SPC - Biến dòng điện (CT) 720V 250/5A 5VA CCX0.5 |  | 24131110000.0000.0000.000. | 1531 | Cái | 6000 | 6000 | 261 616,830 | 1 569 701
|  |  |  | 3.53.05.155.VIE.00.000 |  | SPC - Biến dòng điện (CT) 720V 150/5A 5VA CCX 0,5 |  | 24131110000.0000.0000.000. | 1531 | Cái | 3000 | 3000 | 318 535,000 | 955 605
399 | 02.VH4.41.0004 |  |  | VTAD2606001 xuất TI hạ thế phục vụ CT SCL 2026 | [5 empty] | 30 180 000
| 03.VH4.41.0004 | 2026-02-24
|  |  |  | 3.56.90.306.VIE.00.000 |  | Máy biến điện áp GELEX 22:√3/0,1:√3kV-0,5 loại ngoài trời |  | 24131110000.0000.0000.000. | 1531 | Cái | 3000 | 3000 | 10 060 000,000 | 30 180 000
400 | 02.VH4.41.0005 |  |  | VTAD2606001 Xuất TI hạ thế SCL T2-2026 | [5 empty] | 281 672
| 03.VH4.41.0005 | 2026-02-27
|  |  |  | 3.53.05.106.VIE.00.000 |  | SPC - Biến dòng điện (CT) 720V 100/5A 5VA CCX 0,5 |  | 24131110000.0000.0000.000. | 1531 | Cái | 1000 | 1000 | 281 672,000 | 281 672
401 | 02.VH4.41.0006 |  |  | VTAD2606001 Xuất TI hạ thế SCL 2026 | [5 empty] | 816 370
| 03.VH4.41.0006 | 2026-02-28
|  |  |  | 3.53.05.206.VIE.00.000 |  | SPC - Biến dòng điện (CT) 720V 200/5A 5VA CCX 0,5 |  | 24131110000.0000.0000.000. | 1531 | Cái | 3000 | 3000 | 272 123,330 | 816 370
402 | 02.VH4.41.0007 |  |  | VTAD2606001 Xuất TI hạ thế SCL T3-2026 | [5 empty] | 5 670 453
| 03.VH4.41.0007 | 2026-03-03
|  |  |  | 3.53.04.806.VIE.00.000 |  | Máy biến dòng GELEX 600V-800/5A-0,5 loại ngoài trời |  | 24131110000.0000.0000.000. | 1531 | Cái | 3000 | 3000 | 360 200,000 | 1 080 600
|  |  |  | 3.53.05.106.VIE.00.000 |  | SPC - Biến dòng điện (CT) 720V 100/5A 5VA CCX 0,5 |  | 24131110000.0000.0000.000. | 1531 | Cái | 7000 | 7000 | 283 013,570 | 1 981 095
|  |  |  | 3.53.05.503.VIE.00.000 |  | SPC - Biến dòng điện (CT) 720V 500/5A 5VA CCX 0,5 |  | 24131110000.0000.0000.000. | 1531 | Cái | 4000 | 4000 | 299 099,750 | 1 196 399
|  |  |  | 3.53.05.304.VIE.00.000 |  | SPC - Biến dòng điện (CT) 720V 300/5A 5VA CCX0.5 |  | 24131110000.0000.0000.000. | 1531 | Cái | 2000 | 2000 | 296 393,500 | 592 787
|  |  |  | 3.53.05.206.VIE.00.000 |  | SPC - Biến dòng điện (CT) 720V 200/5A 5VA CCX 0,5 |  | 24131110000.0000.0000.000. | 1531 | Cái | 3000 | 3000 | 273 190,670 | 819 572
403 | 02.VH4.41.0008 |  |  | VTAD2606001 Xuất TI hạ thế SCL Tháng 3-2026 | [5 empty] | 11 464 414
| 03.VH4.41.0008 | 2026-03-05
|  |  |  | 3.53.04.606.VIE.00.000 |  | Máy biến dòng GELEX 600V-600/5A-0,5 loại ngoài trời |  | 24131110000.0000.0000.000. | 1531 | Cái | 3000 | 3000 | 401 212,000 | 1 203 636
|  |  |  | 3.53.04.806.VIE.00.000 |  | Máy biến dòng GELEX 600V-800/5A-0,5 loại ngoài trời |  | 24131110000.0000.0000.000. | 1531 | Cái | 3000 | 3000 | 360 200,000 | 1 080 600
|  |  |  | 3.53.08.126.VIE.00.000 |  | Máy biến dòng GELEX 600V-1200/5A-0,5 loại ngoài trời |  | 24131110000.0000.0000.000. | 1531 | Cái | 3000 | 3000 | 429 714,330 | 1 289 143
|  |  |  | 3.53.05.503.VIE.00.000 |  | SPC - Biến dòng điện (CT) 720V 500/5A 5VA CCX 0,5 |  | 24131110000.0000.0000.000. | 1531 | Cái | 6000 | 6000 | 299 099,830 | 1 794 599
|  |  |  | 3.53.05.155.VIE.00.000 |  | SPC - Biến dòng điện (CT) 720V 150/5A 5VA CCX 0,5 |  | 24131110000.0000.0000.000. | 1531 | Cái | 18000 | 18000 | 277 981,890 | 5 003 674
|  |  |  | 3.53.05.206.VIE.00.000 |  | SPC - Biến dòng điện (CT) 720V 200/5A 5VA CCX 0,5 |  | 24131110000.0000.0000.000. | 1531 | Cái | 4000 | 4000 | 273 190,500 | 1 092 762
404 | 02.VH4.41.0009 |  |  | VTAD2606001 Xuất TU, TI trung hạ thế SCL T3-2026 | [5 empty] | 26 195 978
| 03.VH4.41.0009 | 2026-03-11
|  |  |  | 3.56.60.121.000.00.AXX |  | Biến điện áp 22(15):V3/0,1:V3 kV - 15VA |  | 24131110000.0000.0000.000. | 1531 | Cái | 3000 | 3000 | 1000 | 3
|  |  |  | 3.53.08.126.VIE.00.000 |  | Máy biến dòng GELEX 600V-1200/5A-0,5 loại ngoài trời |  | 24131110000.0000.0000.000. | 1531 | Cái | 3000 | 3000 | 429 714,330 | 1 289 143
|  |  |  | 3.53.05.106.VIE.00.000 |  | SPC - Biến dòng điện (CT) 720V 100/5A 5VA CCX 0,5 |  | 24131110000.0000.0000.000. | 1531 | Cái | 3000 | 3000 | 283 013,670 | 849 041
|  |  |  | 3.53.65.025.VIE.00.000 |  | SPC - Biến dòng điện (TI) 24kV 25-50/5A 10VA epoxy chân không |  | 24131110000.0000.0000.000. | 1531 | Cái | 2000 | 2000 | 9 978 566,000 | 19 957 132
|  |  |  | 3.53.05.255.VIE.00.000 |  | SPC - Biến dòng điện (CT) 720V 250/5A 5VA CCX0.5 |  | 24131110000.0000.0000.000. | 1531 | Cái | 1000 | 1000 | 261 617,000 | 261 617
|  |  |  | 3.53.05.155.VIE.00.000 |  | SPC - Biến dòng điện (CT) 720V 150/5A 5VA CCX 0,5 |  | 24131110000.0000.0000.000. | 1531 | Cái | 3000 | 3000 | 277 982,000 | 833 946
|  |  |  | 3.53.05.206.VIE.00.000 |  | SPC - Biến dòng điện (CT) 720V 200/5A 5VA CCX 0,5 |  | 24131110000.0000.0000.000. | 1531 | Cái | 11000 | 11000 | 273 190,550 | 3 005 096
405 | 02.VH4.41.0010 |  |  | VTAD2606001 Xuất TI hạ thế SCL T3-2026 | [5 empty] | 1 289 143
| 03.VH4.41.0010 | 2026-03-13
|  |  |  | 3.53.08.126.VIE.00.000 |  | Máy biến dòng GELEX 600V-1200/5A-0,5 loại ngoài trời |  | 24131110000.0000.0000.000. | 1531 | Cái | 3000 | 3000 | 429 714,330 | 1 289 143
406 | 02.VH4.41.0011 |  |  | VTAD2606001 Xuất TI hạ thế SCL T3-2026 | [5 empty] | 273 191
| 03.VH4.41.0011 | 2026-03-17
|  |  |  | 3.53.05.206.VIE.00.000 |  | SPC - Biến dòng điện (CT) 720V 200/5A 5VA CCX 0,5 |  | 24131110000.0000.0000.000. | 1531 | Cái | 1000 | 1000 | 273 191,000 | 273 191
407 | 02.VH4.41.0012 |  |  | VTAD2606001 Xuất TU, TI SCL Tháng 3/2026 | [5 empty] | 2 241 424
| 03.VH4.41.0012 | 2026-03-20
|  |  |  | 3.56.60.121.000.00.AXX |  | Biến điện áp 22(15):V3/0,1:V3 kV - 15VA |  | 24131110000.0000.0000.000. | 1531 | Cái | 21000 | 21000 | 1000 | 21
|  |  |  | 3.53.08.126.VIE.00.000 |  | Máy biến dòng GELEX 600V-1200/5A-0,5 loại ngoài trời |  | 24131110000.0000.0000.000. | 1531 | Cái | 3000 | 3000 | 429 713,670 | 1 289 141
|  |  |  | 3.53.05.155.VIE.00.000 |  | SPC - Biến dòng điện (CT) 720V 150/5A 5VA CCX 0,5 |  | 24131110000.0000.0000.000. | 1531 | Cái | 1000 | 1000 | 277 982,000 | 277 982
|  |  |  | 3.53.05.316.VIE.00.AXX |  | SPC - Biến dòng điện (CT) 600V 400/5A |  | 24131110000.0000.0000.000. | 1531 | Cái | 12000 | 12000 | 1000 | 12
|  |  |  | 3.53.05.330.VIE.00.AXX |  | SPC - Biến dòng điện (CT) 600V 400/5A-5VA-CCX 0,5 |  | 24131110000.0000.0000.000. | 1531 | Cái | 6000 | 6000 | 112 378,000 | 674 268
408 | 02.VH4.41.0013 |  |  | VTAD2606001 xuất TI TT thay SCL T3-2026 | [5 empty] | 188 860 511
| 03.VH4.41.0013 | 2026-03-20
|  |  |  | 3.53.60.106.VIE.00.000 |  | Máy biến dòng GELEX 24kV-10/5A-0,5 loại ngoài trời |  | 24131110000.0000.0000.000. | 1531 | Cái | 3000 | 3000 | 7 387 400,000 | 22 162 200
|  |  |  | 3.53.60.256.VIE.00.000 |  | Máy biến dòng GELEX 24kV-25/5A-0,5 loại ngoài trời |  | 24131110000.0000.0000.000. | 1531 | Cái | 9000 | 9000 | 8 301 271,560 | 74 711 444
|  |  |  | 3.53.60.306.VIE.00.000 |  | Máy biến dòng GELEX 24kV-30/5A-0,5 loại ngoài trời |  | 24131110000.0000.0000.000. | 1531 | Cái | 3000 | 3000 | 8 287 489,000 | 24 862 467
|  |  |  | 3.53.60.506.VIE.00.000 |  | Máy biến dòng GELEX 24kV-50/5A-0,5 loại ngoài trời |  | 24131110000.0000.0000.000. | 1531 | Cái | 3000 | 3000 | 7 387 400,000 | 22 162 200
|  |  |  | 3.53.60.606.VIE.00.000 |  | Máy biến dòng GELEX 24kV-60/5A-0,5 loại ngoài trời |  | 24131110000.0000.0000.000. | 1531 | Cái | 3000 | 3000 | 7 387 400,000 | 22 162 200
|  |  |  | 3.53.70.106.VIE.00.000 |  | Máy biến dòng GELEX 24kV-100/5A-0,5 loại ngoài trời |  | 24131110000.0000.0000.000. | 1531 | Cái | 3000 | 3000 | 7 600 000,000 | 22 800 000
409 | 02.VH4.41.0014 |  |  | VTAD2606001 Xuất TU thay SCL T3-2026 | [5 empty] | 21
| 03.VH4.41.0014 | 2026-03-24
|  |  |  | 3.56.60.121.000.00.AXX |  | Biến điện áp 22(15):V3/0,1:V3 kV - 15VA |  | 24131110000.0000.0000.000. | 1531 | Cái | 21000 | 21000 | 1000 | 21
410 | 02.VH4.41.0015 |  |  | VTAD2606001 Xuất TU, TI SCL T3-2026 | [5 empty] | 2 942 517
| 03.VH4.41.0015 | 2026-03-25
|  |  |  | 3.53.05.106.VIE.00.000 |  | SPC - Biến dòng điện (CT) 720V 100/5A 5VA CCX 0,5 |  | 24131110000.0000.0000.000. | 1531 | Cái | 10000 | 10000 | 283 013,600 | 2 830 136
|  |  |  | 3.53.05.330.VIE.00.AXX |  | SPC - Biến dòng điện (CT) 600V 400/5A-5VA-CCX 0,5 |  | 24131110000.0000.0000.000. | 1531 | Cái | 1000 | 1000 | 112 378,000 | 112 378
|  |  |  | 3.56.60.056.VIE.00.AXX |  | SPC - Biến điện áp TU 24kV 22000/√3/110/√3V-15VA CCX 0,5 epoxy chân không |  | 24131110000.0000.0000.000. | 1531 | Cái | 3000 | 3000 | 1000 | 3
411 | 02.VH4.41.0016 |  |  | VTAD2606001 Xuất TI trung thế thay SCL T3-2026 | [5 empty] | 86 883 990
| 03.VH4.41.0016 | 2026-03-25
|  |  |  | 3.53.60.156.VIE.00.000 |  | Máy biến dòng GELEX 24kV-15/5A-0,5 loại ngoài trời |  | 24131110000.0000.0000.000. | 1531 | Cái | 3000 | 3000 | 8 217 723,670 | 24 653 171
|  |  |  | 3.53.65.015.VIE.00.000 |  | SPC - Biến dòng điện (TI) 24kV 15-30/5A 10VA epoxy chân không |  | 24131110000.0000.0000.000. | 1531 | Cái | 3000 | 3000 | 10 275 611,000 | 30 826 833
|  |  |  | 3.53.65.143.VIE.00.000 |  | SPC - Biến dòng điện (TI) 24kV 10-20/5A 10VA epoxy chân không |  | 24131110000.0000.0000.000. | 1531 | Cái | 3000 | 3000 | 10 467 995,330 | 31 403 986
412 | 02.VH4.41.0017 |  |  | VTAD2606001 Xuất TI hạ thế thay SCL | [5 empty] | 910 617
| 03.VH4.41.0017 | 2026-03-26
|  |  |  | 3.53.05.503.VIE.00.000 |  | SPC - Biến dòng điện (CT) 720V 500/5A 5VA CCX 0,5 |  | 24131110000.0000.0000.000. | 1531 | Cái | 3000 | 3000 | 303 539,000 | 910 617
413 | 02.VH4.41.0018 |  |  | VTAD2606001 Xuất TI trung thế thay bảo trì | [5 empty] | 9 193 198
| 03.VH4.41.0018 | 2026-03-27
|  |  |  | 3.53.65.145.VIE.00.000 |  | SPC - Biến dòng điện (TI) 24kV 20-40/5A 10VA epoxy chân không |  | 24131110000.0000.0000.000. | 1531 | Cái | 1000 | 1000 | 9 193 198,000 | 9 193 198
414 | 02.VH4.41.0019 |  |  | VTAD2606001 Xuất TI TT thay SCL T3-2026 | [5 empty] | 13
| 03.VH4.41.0019 | 2026-03-27
|  |  |  | 3.53.65.025.VIE.00.AXX |  | SPC - Biến dòng điện (TI) 24kV 25-50/5A 10VA epoxy chân không |  | 24131110000.0000.0000.000. | 1531 | Cái | 3000 | 3000 | 1000 | 3
|  |  |  | 3.53.65.148.VIE.00.AXX |  | SPC - Biến dòng điện (TI) 24kV 50-100/5A 10VA epoxy chân không |  | 24131110000.0000.0000.000. | 1531 | Cái | 4000 | 4000 | 1000 | 4
|  |  |  | 3.53.65.145.VIE.00.AXX |  | SPC - Biến dòng điện (TI) 24kV 20-40/5A 10VA epoxy chân không |  | 24131110000.0000.0000.000. | 1531 | Cái | 2000 | 2000 | 1000 | 2
|  |  |  | 3.53.65.147.VIE.00.AXX |  | SPC - Biến dòng điện (TI) 24KV 30-60/5A 10VA epoxy chân không |  | 24131110000.0000.0000.000. | 1531 | Cái | 1000 | 1000 | 1000 | 1
|  |  |  | 3.53.65.160.VIE.00.AXX |  | SPC - Biến dòng điện (TI) 24KV 250-500/5A 10VA epoxy chân không |  | 24131110000.0000.0000.000. | 1531 | Cái | 3000 | 3000 | 1000 | 3
415 | 02.VH4.41.0020 |  |  | VTAD2606001 Xuất TI hạ thế SCL T4-2026 | [5 empty] | 337 134
| 03.VH4.41.0020 | 2026-04-01
|  |  |  | 3.53.05.330.VIE.00.AXX |  | SPC - Biến dòng điện (CT) 600V 400/5A-5VA-CCX 0,5 |  | 24131110000.0000.0000.000. | 1531 | Cái | 3000 | 3000 | 112 378,000 | 337 134
416 | 02.VH4.41.0021 |  |  | VTAD2606001 Xuất TI hạ thế SCL T4-2026 | [5 empty] | 910 617
| 03.VH4.41.0021 | 2026-04-02
|  |  |  | 3.53.05.503.VIE.00.000 |  | SPC - Biến dòng điện (CT) 720V 500/5A 5VA CCX 0,5 |  | 24131110000.0000.0000.000. | 1531 | Cái | 3000 | 3000 | 303 539,000 | 910 617
417 | 02.VH4.41.0022 |  |  | VTAD2606001 Xuất TI hạ thế thay SCL T4-2026 | [5 empty] | 7 422 403
| 03.VH4.41.0022 | 2026-04-06
|  |  |  | 3.53.04.806.VIE.00.000 |  | Máy biến dòng GELEX 600V-800/5A-0,5 loại ngoài trời |  | 24131110000.0000.0000.000. | 1531 | Cái | 3000 | 3000 | 360 200,000 | 1 080 600
|  |  |  | 3.53.05.106.VIE.00.000 |  | SPC - Biến dòng điện (CT) 720V 100/5A 5VA CCX 0,5 |  | 24131110000.0000.0000.000. | 1531 | Cái | 4000 | 4000 | 283 013,500 | 1 132 054
|  |  |  | 3.53.05.155.VIE.00.000 |  | SPC - Biến dòng điện (CT) 720V 150/5A 5VA CCX 0,5 |  | 24131110000.0000.0000.000. | 1531 | Cái | 6000 | 6000 | 277 981,830 | 1 667 891
|  |  |  | 3.53.05.206.VIE.00.000 |  | SPC - Biến dòng điện (CT) 720V 200/5A 5VA CCX 0,5 |  | 24131110000.0000.0000.000. | 1531 | Cái | 9000 | 9000 | 273 190,560 | 2 458 715
|  |  |  | 3.53.05.815.VIE.00.000 |  | SPC - Biến dòng điện (CT) 720V 1000/5A 10VA CCX 0,5 |  | 24131110000.0000.0000.000. | 1531 | Cái | 2000 | 2000 | 486 219,500 | 972 439
|  |  |  | 3.53.05.322.VIE.00.AXX |  | SPC - Biến dòng điện (CT) 600V 1000/5A 15VA CCX 0,5 |  | 24131110000.0000.0000.000. | 1531 | Cái | 2000 | 2000 | 55 352,000 | 110 704
418 | 02.VH4.41.0023 |  |  | VTAD2606001 Xuất TI hạ thế thay SCL T4-2026 | [5 empty] | 910 617
| 03.VH4.41.0023 | 2026-04-08
|  |  |  | 3.53.05.503.VIE.00.000 |  | SPC - Biến dòng điện (CT) 720V 500/5A 5VA CCX 0,5 |  | 24131110000.0000.0000.000. | 1531 | Cái | 3000 | 3000 | 303 539,000 | 910 617
419 | 02.VH4.41.0024 |  |  | VTAD2606001 Xuất TU, TI thay SCL T4-2026 | [5 empty] | 8
| 03.VH4.41.0024 | 2026-04-08
|  |  |  | 3.53.05.403.VIE.00.AXX |  | SPC - Biến dòng điện (CT) 720V 400/5A 5VA CCX 0,5 |  | 24131110000.0000.0000.000. | 1531 | Cái | 3000 | 3000 | 1000 | 3
|  |  |  | 3.53.05.815.VIE.00.AXX |  | SPC - Biến dòng điện (CT) 720V 1000/5A 10VA CCX 0,5 |  | 24131110000.0000.0000.000. | 1531 | Cái | 2000 | 2000 | 1000 | 2
|  |  |  | 3.53.05.255.VIE.00.AXX |  | SPC - Biến dòng điện (CT) 720V 250/5A 5VA CCX0.5 |  | 24131110000.0000.0000.000. | 1531 | Cái | 3000 | 3000 | 1000 | 3
420 | 02.VH4.41.0025 |  |  | VTAD2606001 Xuất TU, TI thay SCL T4-2026 | [5 empty] | 10 468 010
| 03.VH4.41.0025 | 2026-04-08
|  |  |  | 3.56.60.121.000.00.AXX |  | Biến điện áp 22(15):V3/0,1:V3 kV - 15VA |  | 24131110000.0000.0000.000. | 1531 | Cái | 15000 | 15000 | 1000 | 15
|  |  |  | 3.53.65.143.VIE.00.000 |  | SPC - Biến dòng điện (TI) 24kV 10-20/5A 10VA epoxy chân không |  | 24131110000.0000.0000.000. | 1531 | Cái | 1000 | 1000 | 10 467 995,000 | 10 467 995
421 | 02.VH4.41.0026 |  |  | VTAD2606001 Xuất TU, TI SCL T4-2026 | [5 empty] | 15
| 03.VH4.41.0026 | 2026-04-09
|  |  |  | 3.56.60.121.000.00.AXX |  | Biến điện áp 22(15):V3/0,1:V3 kV - 15VA |  | 24131110000.0000.0000.000. | 1531 | Cái | 12000 | 12000 | 1000 | 12
|  |  |  | 3.53.65.120.VIE.00.AXX |  | SPC - Biến dòng điện (TI) 24KV 100-200/5A 10VA epoxy chân không |  | 24131110000.0000.0000.000. | 1531 | Cái | 3000 | 3000 | 1000 | 3
422 | 02.VH4.41.0027 |  |  | VTAD2606001 Xuất TU, TI SCL T4-2026 | [5 empty] | 4
| 03.VH4.41.0027 | 2026-04-10
|  |  |  | 3.53.65.010.000.00.AXX |  | Biến dòng 24kV- 10/5A |  | 24131110000.0000.0000.000. | 1531 | Cái | 3000 | 3000 | 1000 | 3
|  |  |  | 3.56.60.056.VIE.00.AXX |  | SPC - Biến điện áp TU 24kV 22000/√3/110/√3V-15VA CCX 0,5 epoxy chân không |  | 24131110000.0000.0000.000. | 1531 | Cái | 1000 | 1000 | 1000 | 1
423 | 02.VH4.41.0028 |  |  | VTAD2606001Xuất TI hạ thế SCL T4-2026 | [5 empty] | 3 396 170
| 03.VH4.41.0028 | 2026-04-13
|  |  |  | 3.53.05.106.VIE.00.000 |  | SPC - Biến dòng điện (CT) 720V 100/5A 5VA CCX 0,5 |  | 24131110000.0000.0000.000. | 1531 | Cái | 12000 | 12000 | 283 013,580 | 3 396 163
|  |  |  | 3.53.05.334.VIE.00.AXX |  | SPC - Biến dòng điện (CT) 600V 1000/5A-5VA-CCX 0,5 |  | 24131110000.0000.0000.000. | 1531 | Cái | 2000 | 2000 | 1000 | 2
|  |  |  | 3.53.05.815.VIE.00.AXX |  | SPC - Biến dòng điện (CT) 720V 1000/5A 10VA CCX 0,5 |  | 24131110000.0000.0000.000. | 1531 | Cái | 4000 | 4000 | 1000 | 4
|  |  |  | 3.53.05.255.VIE.00.AXX |  | SPC - Biến dòng điện (CT) 720V 250/5A 5VA CCX0.5 |  | 24131110000.0000.0000.000. | 1531 | Cái | 1000 | 1000 | 1000 | 1
424 | 02.VH4.41.0029 |  |  | VTAD2606001 Xuất TI hạ thế thay SCL T4-2026 | [5 empty] | 3
| 03.VH4.41.0029 | 2026-04-13
|  |  |  | 3.53.05.403.VIE.00.AXX |  | SPC - Biến dòng điện (CT) 720V 400/5A 5VA CCX 0,5 |  | 24131110000.0000.0000.000. | 1531 | Cái | 3000 | 3000 | 1000 | 3
425 | 02.VH4.41.0030 |  |  | VTAD2606001 Xuất TI hạ thế SCL T4-2026 | [5 empty] | 7 164 961
| 03.VH4.41.0030 | 2026-04-22
|  |  |  | 3.53.05.806.VIE.00.000 |  | SPC - Biến dòng điện (CT) 720V 800/5A 5VA CCX 0,5 |  | 24131110000.0000.0000.000. | 1531 | Cái | 2000 | 2000 | 497 103,500 | 994 207
|  |  |  | 3.53.05.503.VIE.00.000 |  | SPC - Biến dòng điện (CT) 720V 500/5A 5VA CCX 0,5 |  | 24131110000.0000.0000.000. | 1531 | Cái | 15000 | 15000 | 303 539,070 | 4 553 086
|  |  |  | 3.53.05.335.VIE.00.000 |  | SPC - Biến dòng điện (CT) 600V 1200/5A-5VA-CCX 0,5 |  | 24131110000.0000.0000.000. | 1531 | Cái | 1000 | 1000 | 553 912,000 | 553 912
|  |  |  | 3.53.05.335.VIE.00.AXX |  | SPC - Biến dòng điện (CT) 600V 1200/5A-5VA-CCX 0,5 |  | 24131110000.0000.0000.000. | 1531 | Cái | 3000 | 3000 | 136 200,000 | 408 600
|  |  |  | 3.53.05.815.VIE.00.AXX |  | SPC - Biến dòng điện (CT) 720V 1000/5A 10VA CCX 0,5 |  | 24131110000.0000.0000.000. | 1531 | Cái | 3000 | 3000 | 1000 | 3
|  |  |  | 3.53.05.862.VIE.00.AXX |  | SPC - Biến dòng điện (CT) 720V 2000/5A 10VA CCX 0,5 |  | 24131110000.0000.0000.000. | 1531 | Cái | 3000 | 3000 | 1000 | 3
|  |  |  | 3.53.05.818.VIE.00.AXX |  | SPC - Biến dòng điện (CT) 720V 1200/5A-10VA-CCX-0,5 |  | 24131110000.0000.0000.000. | 1531 | Cái | 2000 | 2000 | 1000 | 2
|  |  |  | 3.53.05.333.VIE.00.AXX |  | SPC - Biến dòng điện (CT) 600V 800/5A-5VA-CCX 0,5 |  | 24131110000.0000.0000.000. | 1531 | Cái | 7000 | 7000 | 93 592,570 | 655 148
426 | 02.VH4.41.0031 |  |  | Xuất TI hạ thế SCL T5-2026 | [5 empty] | 5 941 136
| 03.VH4.41.0031 | 2026-05-04
|  |  |  | 3.53.05.155.VIE.00.000 |  | SPC - Biến dòng điện (CT) 720V 150/5A 5VA CCX 0,5 |  | 24131110000.0000.0000.000. | 1531 | Cái | 7000 | 7000 | 277 981,860 | 1 945 873
|  |  |  | 3.53.05.815.VIE.00.AXX |  | SPC - Biến dòng điện (CT) 720V 1000/5A 10VA CCX 0,5 |  | 24131110000.0000.0000.000. | 1531 | Cái | 6000 | 6000 | 1000 | 6
|  |  |  | 3.53.05.818.VIE.00.AXX |  | SPC - Biến dòng điện (CT) 720V 1200/5A-10VA-CCX-0,5 |  | 24131110000.0000.0000.000. | 1531 | Cái | 3000 | 3000 | 1000 | 3
|  |  |  | 3.53.05.806.VIE.00.AXX |  | SPC - Biến dòng điện (CT) 720V 800/5A 5VA CCX 0,5 |  | 24131110000.0000.0000.000. | 1531 | Cái | 6000 | 6000 | 1000 | 6
|  |  |  | 3.53.05.106.VIE.00.000 |  | SPC - Biến dòng điện (CT) 720V 100/5A 5VA CCX 0,5 |  | 24131110000.0000.0000.000. | 1531 | Cái | 7000 | 7000 | 283 013,570 | 1 981 095
|  |  |  | 3.53.05.304.VIE.00.000 |  | SPC - Biến dòng điện (CT) 720V 300/5A 5VA CCX0.5 |  | 24131110000.0000.0000.000. | 1531 | Cái | 6000 | 6000 | 296 393,670 | 1 778 362
|  |  |  | 3.53.05.202.VIE.00.A80 |  | SPC - Biến dòng điện (CT) 600V 200/5A 10VA CCX 0,5 |  | 24131110000.0000.0000.000. | 1531 | Cái | 2000 | 2000 | 117 895,500 | 235 791
427 | 02.VH4.41.0032 |  |  | VTDA2606001 Xuất TI hạ thế SCL T5-2026 | [5 empty] | 819 572
| 03.VH4.41.0032 | 2026-05-06
|  |  |  | 3.53.05.206.VIE.00.000 |  | SPC - Biến dòng điện (CT) 720V 200/5A 5VA CCX 0,5 |  | 24131110000.0000.0000.000. | 1531 | Cái | 3000 | 3000 | 273 190,670 | 819 572
428 | 02.VH4.41.0033 |  |  | VTAD2606001 Xuất TU, TI SCL tháng 5/2026 | [5 empty] | 6
| 03.VH4.41.0033 | 2026-05-08
|  |  |  | 3.53.65.025.VIE.00.AXX |  | SPC - Biến dòng điện (TI) 24kV 25-50/5A 10VA epoxy chân không |  | 24131110000.0000.0000.000. | 1531 | Cái | 3000 | 3000 | 1000 | 3
|  |  |  | 3.56.60.056.VIE.00.AXX |  | SPC - Biến điện áp TU 24kV 22000/√3/110/√3V-15VA CCX 0,5 epoxy chân không |  | 24131110000.0000.0000.000. | 1531 | Cái | 3000 | 3000 | 1000 | 3
429 | 02.VH4.41.0035 |  |  | VTAD2606001 Xuất TU, TI thay SCL T5-2026 | [5 empty] | 2 897 044
| 03.VH4.41.0035 | 2026-05-12
|  |  |  | 3.53.05.106.VIE.00.000 |  | SPC - Biến dòng điện (CT) 720V 100/5A 5VA CCX 0,5 |  | 24131110000.0000.0000.000. | 1531 | Cái | 5000 | 5000 | 283 013,600 | 1 415 068
|  |  |  | 3.53.05.304.VIE.00.000 |  | SPC - Biến dòng điện (CT) 720V 300/5A 5VA CCX0.5 |  | 24131110000.0000.0000.000. | 1531 | Cái | 5000 | 5000 | 296 393,600 | 1 481 968
|  |  |  | 3.53.05.318.VIE.00.AXX |  | SPC - Biến dòng điện (CT) 600V 500/5A |  | 24131110000.0000.0000.000. | 1531 | Cái | 3000 | 3000 | 1000 | 3
|  |  |  | 3.53.65.013.VIE.00.AXX |  | SPC - Biến dòng điện (TI) 24kV 10-20/5A |  | 24131110000.0000.0000.000. | 1531 | Cái | 2000 | 2000 | 1000 | 2
|  |  |  | 3.56.60.016.VIE.00.AXX |  | SPC - Biến điện áp TU 12000/120V |  | 24131110000.0000.0000.000. | 1531 | Cái | 3000 | 3000 | 1000 | 3
430 | 02.VH4.41.0036 |  |  | VTAD2606001 Xuất TU thay SCL T5-2026 | [5 empty] | 30 180 000
| 03.VH4.41.0036 | 2026-05-18
|  |  |  | 3.56.90.306.VIE.00.000 |  | Máy biến điện áp GELEX 22:√3/0,1:√3kV-0,5 loại ngoài trời |  | 24131110000.0000.0000.000. | 1531 | Cái | 3000 | 3000 | 10 060 000,000 | 30 180 000
431 | 02.VH4.41.0037 |  | VTA.01_Đội quản lý hệ thống đo đếm | VTAD2606001 Xuất TI hạ thế thay SCL | [5 empty] | 28 464 785
| 03.VH4.41.0037 | 2026-05-20
|  |  |  | 3.53.05.106.VIE.00.000 |  | SPC - Biến dòng điện (CT) 720V 100/5A 5VA CCX 0,5 |  | 24131110000.0000.0000.000. | 1531 | Cái | 6000 | 6000 | 283 013,830 | 1 698 083
|  |  |  | 3.53.05.708.VIE.00.000 |  | SPC - Biến dòng điện (CT) 720V 75/5A 5VA CCX 0,5 |  | 24131110000.0000.0000.000. | 1531 | Cái | 3000 | 3000 | 280 449,000 | 841 347
|  |  |  | 3.53.05.255.VIE.00.000 |  | SPC - Biến dòng điện (CT) 720V 250/5A 5VA CCX0.5 |  | 24131110000.0000.0000.000. | 1531 | Cái | 41000 | 41000 | 269 868,760 | 11 064 619
|  |  |  | 3.53.05.304.VIE.00.000 |  | SPC - Biến dòng điện (CT) 720V 300/5A 5VA CCX0.5 |  | 24131110000.0000.0000.000. | 1531 | Cái | 18000 | 18000 | 296 393,670 | 5 335 086
|  |  |  | 3.53.05.206.VIE.00.000 |  | SPC - Biến dòng điện (CT) 720V 200/5A 5VA CCX 0,5 |  | 24131110000.0000.0000.000. | 1531 | Cái | 35000 | 35000 | 272 161,430 | 9 525 650
432 | 02.VH4.41.0038 |  | VTA.01_Đội quản lý hệ thống đo đếm | VTAD2606001 Xuất TU SCL T5-2026 | [5 empty] | 6
| 03.VH4.41.0038 | 2026-05-22
|  |  |  | 3.56.60.056.VIE.00.AXX |  | SPC - Biến điện áp TU 24kV 22000/√3/110/√3V-15VA CCX 0,5 epoxy chân không |  | 24131110000.0000.0000.000. | 1531 | Cái | 6000 | 6000 | 1000 | 6
433 | 02.VH4.41.0039 |  | VTA.01_Đội quản lý hệ thống đo đếm | VTAD2606001 Xuất TU, TI SCL T5-2026 | [5 empty] | 614 943 814
| 03.VH4.41.0039 | 2026-05-27
|  |  |  | 3.53.60.103.VIE.00.000 |  | Máy biến dòng MiTEX 24kV-10/5A-0,5 loại ngoài trời |  | 24131110000.0000.0000.000. | 1531 | Cái | 3000 | 3000 | 8 800 000,000 | 26 400 000
|  |  |  | 3.53.60.203.VIE.00.000 |  | Máy biến dòng MiTEX 24kV-20/5A-0,5 loại ngoài trời |  | 24131110000.0000.0000.000. | 1531 | Cái | 6000 | 6000 | 8 800 000,000 | 52 800 000
|  |  |  | 3.53.60.253.VIE.00.000 |  | Máy biến dòng MiTEX 24kV-25/5A-0,5 loại ngoài trời |  | 24131110000.0000.0000.000. | 1531 | Cái | 3000 | 3000 | 8 000 000,000 | 24 000 000
|  |  |  | 3.53.60.503.VIE.00.000 |  | Máy biến dòng MiTEX 24kV-50/5A-0,5 loại ngoài trời |  | 24131110000.0000.0000.000. | 1531 | Cái | 3000 | 3000 | 8 200 000,000 | 24 600 000
|  |  |  | 3.53.60.603.VIE.00.000 |  | Máy biến dòng MiTEX 24kV-60/5A-0,5 loại ngoài trời |  | 24131110000.0000.0000.000. | 1531 | Cái | 3000 | 3000 | 7 500 000,000 | 22 500 000
|  |  |  | 3.53.70.153.VIE.00.000 |  | Máy biến dòng MiTEX 24kV-150/5A-0,5 loại ngoài trời |  | 24131110000.0000.0000.000. | 1531 | Cái | 3000 | 3000 | 7 500 000,000 | 22 500 000
|  |  |  | 3.53.70.303.VIE.00.000 |  | Máy biến dòng MiTEX 24kV-300/5A-0,5 loại ngoài trời |  | 24131110000.0000.0000.000. | 1531 | Cái | 3000 | 3000 | 8 500 000,000 | 25 500 000
|  |  |  | 3.53.60.256.VIE.00.000 |  | Máy biến dòng GELEX 24kV-25/5A-0,5 loại ngoài trời |  | 24131110000.0000.0000.000. | 1531 | Cái | 3000 | 3000 | 8 301 271,330 | 24 903 814
|  |  |  | 3.53.70.106.VIE.00.000 |  | Máy biến dòng GELEX 24kV-100/5A-0,5 loại ngoài trời |  | 24131110000.0000.0000.000. | 1531 | Cái | 3000 | 3000 | 7 600 000,000 | 22 800 000
|  |  |  | 3.56.90.306.VIE.00.000 |  | Máy biến điện áp GELEX 22:√3/0,1:√3kV-0,5 loại ngoài trời |  | 24131110000.0000.0000.000. | 1531 | Cái | 33000 | 33000 | 11 180 000,000 | 368 940 000
434 | 02.VH4.41.0040 |  | VTA.01_Đội quản lý hệ thống đo đếm | VTAD2606001 Xuất TI TT thay SCL T5-2026 | [5 empty] | 27 000 000
| 03.VH4.41.0040 | 2026-05-29
|  |  |  | 3.53.60.153.VIE.00.000 |  | Máy biến dòng MiTEX 24kV-15/5A-0,5 loại ngoài trời |  | 24131110000.0000.0000.000. | 1531 | Cái | 3000 | 3000 | 9 000 000,000 | 27 000 000
435 | 02.VH4.41.0041 |  | VTA.01_Đội quản lý hệ thống đo đếm | VTAD2606001 Xuất TI hạ thế SCL T5-2026 | [5 empty] | 257 052
| 03.VH4.41.0041 | 2026-05-30
|  |  |  | 3.53.05.316.VIE.00.AXX |  | SPC - Biến dòng điện (CT) 600V 400/5A |  | 24131110000.0000.0000.000. | 1531 | Cái | 3000 | 3000 | 1000 | 3
|  |  |  | 3.53.05.330.VIE.00.AXX |  | SPC - Biến dòng điện (CT) 600V 400/5A-5VA-CCX 0,5 |  | 24131110000.0000.0000.000. | 1531 | Cái | 7000 | 7000 | 36 721,290 | 257 049
Mục đích: Xuất kho vật tư điều chỉnh chứng từ | [9 empty] | 259 342 145
436 | 02.VH4.67.0001 |  | VTA.01_Đội quản lý hệ thống đo đếm | Xuất vật tư điều chỉnh danh điểm theo PN:01.VH4.12.0003+01.VH4.12.0004 | [5 empty] | 15
| 03.VH4.67.0001 | 2026-02-11
|  |  |  | 3.60.56.101.VIE.00.CXA |  | SPC - Công tơ điện xoay chiều kiểu điện tử 1 pha nhiều biểu giá,trực tiếp 10(100)A, 220V, CCX: 1 |  | 33195000000.0000.0000.000. | 1531 | Cái | 2000 | 2000 | 1000 | 2
|  |  |  | 3.60.46.054.VIE.00.CXA |  | SPC - Điện kế điện tử 3P 1 giá TT PLC 50(100)A 230V/400V |  | 33195000000.0000.0000.000. | 1531 | Cái | 9000 | 9000 | 1000 | 9
|  |  |  | 3.56.60.056.VIE.00.CXA |  | SPC - Biến điện áp TU 24kV 22000/√3/110/√3V-15VA CCX 0,5 epoxy chân không |  | 33195000000.0000.0000.000. | 1531 | Cái | 2000 | 2000 | 1000 | 2
|  |  |  | 3.53.65.030.VIE.00.CXA |  | SPC - Biến dòng điện (TI) 24 kV 25-50/5A |  | 33195000000.0000.0000.000. | 1531 | Cái | 2000 | 2000 | 1000 | 2
437 | 02.VH4.67.0002 |  |  | Xuất vật tư điều chỉnh do nhập sai danh điểm :01.VH4.11.0049+01.VH4.11.0050 | [5 empty] | 224 150 492
| 03.VH4.67.0002 | 2026-04-01
|  |  |  | 3.60.55.360.VIE.00.000 |  | SPC - Công tơ điện xoay chiều kiểu điện tử 3 pha nhiều biểu giá, trực tiếp 3x10(100)A, 3x230/400V, CCX: 1 - module PLC |  | 33195000000.0000.0000.000. | 1531 | Cái | 12000 | 12000 | 3 157 049,170 | 37 884 590
|  |  |  | 3.60.55.360.VIE.00.000 |  | SPC - Công tơ điện xoay chiều kiểu điện tử 3 pha nhiều biểu giá, trực tiếp 3x10(100)A, 3x230/400V, CCX: 1 - module PLC |  | 33195000000.0000.0000.000. | 1531 | Cái | 59000 | 59000 | 3 157 049,190 | 186 265 902
438 | 02.VH4.67.0003 |  |  | Xuất điều chỉnh do nhập sai danh điểm theo PNK:01.VH4.18.0015 | [5 empty] | 12
| 03.VH4.67.0003 | 2026-04-10
|  |  |  | 3.53.65.010.000.00.CXA |  | Biến dòng 24kV- 10/5A |  | 33195000000.0000.0000.000. | 1531 | Cái | 12000 | 12000 | 1000 | 12
439 | 02.VH4.67.0004 |  |  | Xuất điều chỉnh do nhập sai danh điểm theo PNK:01.VH4.12.0029 | [5 empty] | 16
| 03.VH4.67.0004 | 2026-04-20
|  |  |  | 3.53.65.120.VIE.00.AXX |  | SPC - Biến dòng điện (TI) 24KV 100-200/5A 10VA epoxy chân không |  | 33195000000.0000.0000.000. | 1531 | Cái | 16000 | 16000 | 1000 | 16
440 | 02.VH4.67.0005 |  |  | Xuất điều chỉnh vật tư điều chỉnh danh điểm theo PN:01.VH4.12.0030 | [5 empty] | 16
| 03.VH4.67.0005 | 2026-04-20
|  |  |  | 3.60.36.054.VIE.00.AXX |  | SPC - Công tơ điện tử 3 pha nhiều biểu giá loại gián tiếp 3x5(6)A, 3x(57,5/100 - 240/415)V, CCX: 0,5S ĐKĐ |  | 33195000000.0000.0000.000. | 1531 | Cái | 16000 | 16000 | 1000 | 16
441 | 02.VH4.67.0006 |  |  | xuất điều chỉnh danh điểm do nhập sai mã chủng loại theo PN:01.VH4.12.0037 | [5 empty] | 5
| 03.VH4.67.0006 | 2026-05-14
|  |  |  | 3.53.65.120.VIE.00.CXA |  | SPC - Biến dòng điện (TI) 24KV 100-200/5A 10VA epoxy chân không |  | 33195000000.0000.0000.000. | 1531 | Cái | 3000 | 3000 | 1000 | 3
|  |  |  | 3.56.60.016.VIE.00.CXA |  | SPC - Biến điện áp TU 12000/120V |  | 33195000000.0000.0000.000. | 1531 | Cái | 2000 | 2000 | 1000 | 2
442 | 02.VH4.67.0007 |  | VTA.01_Đội quản lý hệ thống đo đếm | Xuất vật tư điều chỉnh danh điểm do nhập sai chủng loại | [5 empty] | 52
| 03.VH4.67.0007 | 2026-05-15
|  |  |  | 3.53.65.120.VIE.00.CXA |  | SPC - Biến dòng điện (TI) 24KV 100-200/5A 10VA epoxy chân không |  | 33195000000.0000.0000.000. | 1531 | Cái | 3000 | 3000 | 1000 | 3
|  |  |  | 3.53.65.015.VIE.00.CXA |  | SPC - Biến dòng điện (TI) 24kV 15-30/5A 10VA epoxy chân không |  | 33195000000.0000.0000.000. | 1531 | Cái | 3000 | 3000 | 1000 | 3
|  |  |  | 3.53.65.143.VIE.00.CXA |  | SPC - Biến dòng điện (TI) 24kV 10-20/5A 10VA epoxy chân không |  | 33195000000.0000.0000.000. | 1531 | Cái | 7000 | 7000 | 1000 | 7
|  |  |  | 3.53.65.147.VIE.00.CXA |  | SPC - Biến dòng điện (TI) 24KV 30-60/5A 10VA epoxy chân không |  | 33195000000.0000.0000.000. | 1531 | Cái | 9000 | 9000 | 1000 | 9
|  |  |  | 3.56.60.056.VIE.00.CXA |  | SPC - Biến điện áp TU 24kV 22000/√3/110/√3V-15VA CCX 0,5 epoxy chân không |  | 33195000000.0000.0000.000. | 1531 | Cái | 14000 | 14000 | 1000 | 14
|  |  |  | 3.56.60.224.VIE.00.CXA |  | SPC - Biến điện áp (TU) 24KV 22000/√3/100/√3V 15VA CCX0,5 |  | 33195000000.0000.0000.000. | 1531 | Cái | 1000 | 1000 | 1000 | 1
|  |  |  | 3.53.65.030.VIE.00.CXA |  | SPC - Biến dòng điện (TI) 24 kV 25-50/5A |  | 33195000000.0000.0000.000. | 1531 | Cái | 13000 | 13000 | 1000 | 13
|  |  |  | 3.53.65.711.VIE.00.CXA |  | SPC - Biến dòng điện (TI) 24kV 75-150/5A 10VA |  | 33195000000.0000.0000.000. | 1531 | Cái | 2000 | 2000 | 1000 | 2
443 | 02.VH4.67.0008 |  | VTA.01_Đội quản lý hệ thống đo đếm | Xuất vật tư điều chỉnh danh điểm do nhập sai chủng loại | [5 empty] | 19
| 03.VH4.67.0008 | 2026-05-15
|  |  |  | 3.53.05.203.VIE.00.CXA |  | SPC - Biến dòng điện (CT) 600V 200/5A |  | 33195000000.0000.0000.000. | 1531 | Cái | 1000 | 1000 | 1000 | 1
|  |  |  | 3.53.05.314.VIE.00.CXA |  | SPC - Biến dòng điện (CT) 600V 300/5A |  | 33195000000.0000.0000.000. | 1531 | Cái | 3000 | 3000 | 1000 | 3
|  |  |  | 3.53.05.862.VIE.00.CXA |  | SPC - Biến dòng điện (CT) 720V 2000/5A 10VA CCX 0,5 |  | 33195000000.0000.0000.000. | 1531 | Cái | 3000 | 3000 | 1000 | 3
|  |  |  | 3.53.05.340.VIE.00.CXA |  | SPC - Biến dòng điện (CT) 600V 1600/5A-10VA-CCX 0,5 |  | 33195000000.0000.0000.000. | 1531 | Cái | 3000 | 3000 | 1000 | 3
|  |  |  | 3.53.05.403.VIE.00.CXA |  | SPC - Biến dòng điện (CT) 720V 400/5A 5VA CCX 0,5 |  | 33195000000.0000.0000.000. | 1531 | Cái | 6000 | 6000 | 1000 | 6
|  |  |  | 3.53.05.335.VIE.00.CXA |  | SPC - Biến dòng điện (CT) 600V 1200/5A-5VA-CCX 0,5 |  | 33195000000.0000.0000.000. | 1531 | Cái | 3000 | 3000 | 1000 | 3
444 | 02.VH4.67.0009 |  | VTA.01_Đội quản lý hệ thống đo đếm | Xuất điều chỉnh do nhập sai danh điểm theo PN:01.VH4.12.0046 | [5 empty] | 2
| 03.VH4.67.0009 | 2026-05-20
|  |  |  | 3.60.55.064.VIE.00.CXA |  | SPC - Điện kế điện tử 1P 3 giá GT 5(6)A. 220v,230v CCX0.5s |  | 33195000000.0000.0000.000. | 1531 | Cái | 1000 | 1000 | 1000 | 1
|  |  |  | 3.60.36.060.VIE.00.CXA |  | SPC - Điện kế điện tử 3 pha 3x5(6)A - 3x(57,7/100 ÷ 230/400)V CCX 0,5S |  | 33195000000.0000.0000.000. | 1531 | Cái | 1000 | 1000 | 1000 | 1
445 | 02.VH4.67.0010 |  | VTA.01_Đội quản lý hệ thống đo đếm | Xuất điều chỉnh do nhập sai danh diểm theo PN:01.VH4.12.0047+01.VH4.12.0048 | [5 empty] | 2
| 03.VH4.67.0010 | 2026-05-22
|  |  |  | 3.60.36.060.VIE.00.CXA |  | SPC - Điện kế điện tử 3 pha 3x5(6)A - 3x(57,7/100 ÷ 230/400)V CCX 0,5S |  | 33195000000.0000.0000.000. | 1531 | Cái | 1000 | 1000 | 1000 | 1
|  |  |  | 3.53.05.250.VIE.00.CXA |  | SPC - Biến dòng điện (CT) 600V 250/5A 10VA CCX 0,5 |  | 33195000000.0000.0000.000. | 1531 | Cái | 1000 | 1000 | 1000 | 1
446 | 02.VH4.67.0011 |  | VTA.01_Đội quản lý hệ thống đo đếm | Xuất công tơ điều chỉnh do nhập sai danh điểm | [5 empty] | 35 191 514
| 03.VH4.67.0011 | 2026-05-28
|  |  |  | 3.60.55.305.VIE.00.000 |  | SPC - Công tơ điện tử 3 pha nhiều biểu giá loại gián tiếp 3x5(6)A, 3x(57.7/100 ÷230/400)V, CCX: 0.5S |  | 33195000000.0000.0000.000. | 1531 | Cái | 11000 | 11000 | 3 199 228,550 | 35 191 514
Mục đích: Xuất kho đi gia công, sửa chữa, thí nghiệm | [9 empty] | 315 806 735
447 | 02.VH4.48.0001 |  |  | Xuất TU, YI trung thế qua Cty Thí Nghiệm điện kiểm định | [5 empty] | 15
| 03.VH4.48.0001 | 2026-01-20
|  |  |  | 3.53.65.143.VIE.00.CXA |  | SPC - Biến dòng điện (TI) 24kV 10-20/5A 10VA epoxy chân không |  | 33195000000.0000.0000.000. | 1531 | Cái | 3000 | 3000 | 1000 | 3
|  |  |  | 3.56.60.056.VIE.00.CXA |  | SPC - Biến điện áp TU 24kV 22000/√3/110/√3V-15VA CCX 0,5 epoxy chân không |  | 33195000000.0000.0000.000. | 1531 | Cái | 9000 | 9000 | 1000 | 9
|  |  |  | 3.53.65.145.VIE.00.CXA |  | SPC - Biến dòng điện (TI) 24kV 20-40/5A 10VA epoxy chân không |  | 33195000000.0000.0000.000. | 1531 | Cái | 3000 | 3000 | 1000 | 3
448 | 02.VH4.48.0002 |  |  | Xuất TU, TI trung thế qua Công ty Thí Nghiệm kiểm định | [5 empty] | 15
| 03.VH4.48.0002 | 2026-01-21
|  |  |  | 3.53.65.021.VIE.00.CXA |  | SPC - Biến dòng điện đo lường 24KV - 20-40/5A |  | 33635800000.0000.0000.000.0801 | 1531 | Cái | 3000 | 3000 | 1000 | 3
|  |  |  | 3.56.60.056.VIE.00.CXA |  | SPC - Biến điện áp TU 24kV 22000/√3/110/√3V-15VA CCX 0,5 epoxy chân không |  | 33635800000.0000.0000.000.0801 | 1531 | Cái | 9000 | 9000 | 1000 | 9
|  |  |  | 3.53.65.145.VIE.00.CXA |  | SPC - Biến dòng điện (TI) 24kV 20-40/5A 10VA epoxy chân không |  | 33635800000.0000.0000.000.0801 | 1531 | Cái | 3000 | 3000 | 1000 | 3
449 | 02.VH4.48.0003 |  |  | Xuất công tơ lên Cty Thí nghiệm kiểm định | [5 empty] | 452 616
| 03.VH4.48.0003 | 2026-02-03
|  |  |  | 8.75.60.914.000.00.CXA |  | Điện kế điện tử 1 pha một giá 20(80)A Vinasino (thu thập dữ liệu từ xa) |  | 33635800000.0000.0000.000.0801 | 1531 | Cái | 4 000,000 | 4 000,000 | 113150 | 452 616
450 | 02.VH4.48.0004 |  |  | Xuất TI hạ thế qua Đội TH2 thí nghiệm | [5 empty] | 12
| 03.VH4.48.0004 | 2026-03-13
|  |  |  | 3.53.05.316.VIE.00.CXA |  | SPC - Biến dòng điện (CT) 600V 400/5A |  | 33635800000.0000.0000.000.0801 | 1531 | Cái | 12000 | 12000 | 1000 | 12
451 | 02.VH4.48.0005 |  |  | Xuất kiểm định | [5 empty] | 225 283 505
| 03.VH4.48.0005 | 2026-03-19
|  |  |  | 3.53.65.500.000.00.000 |  | Máy biến dòng 24kV- 500/5A |  | 33635800000.0000.0000.000.0801 | 1531 | Cái | 3000 | 3000 | 9 678 531,330 | 29 035 594
|  |  |  | 3.53.60.106.VIE.00.000 |  | Máy biến dòng GELEX 24kV-10/5A-0,5 loại ngoài trời |  | 33635800000.0000.0000.000.0801 | 1531 | Cái | 3000 | 3000 | 7 387 400,000 | 22 162 200
|  |  |  | 3.53.60.256.VIE.00.000 |  | Máy biến dòng GELEX 24kV-25/5A-0,5 loại ngoài trời |  | 33635800000.0000.0000.000.0801 | 1531 | Cái | 9000 | 9000 | 8 301 271,560 | 74 711 444
|  |  |  | 3.53.60.306.VIE.00.000 |  | Máy biến dòng GELEX 24kV-30/5A-0,5 loại ngoài trời |  | 33635800000.0000.0000.000.0801 | 1531 | Cái | 3000 | 3000 | 8 287 489,000 | 24 862 467
|  |  |  | 3.53.60.506.VIE.00.000 |  | Máy biến dòng GELEX 24kV-50/5A-0,5 loại ngoài trời |  | 33635800000.0000.0000.000.0801 | 1531 | Cái | 3000 | 3000 | 7 387 400,000 | 22 162 200
|  |  |  | 3.53.60.606.VIE.00.000 |  | Máy biến dòng GELEX 24kV-60/5A-0,5 loại ngoài trời |  | 33635800000.0000.0000.000.0801 | 1531 | Cái | 4000 | 4000 | 7 387 400,000 | 29 549 600
|  |  |  | 3.53.70.106.VIE.00.000 |  | Máy biến dòng GELEX 24kV-100/5A-0,5 loại ngoài trời |  | 33635800000.0000.0000.000.0801 | 1531 | Cái | 3000 | 3000 | 7 600 000,000 | 22 800 000
452 | 02.VH4.48.0006 |  |  | Xuất công tơ 1 pha TT lên Cty Thí Nghiệm kiểm định | [5 empty] | 130 092
| 03.VH4.48.0006 | 2026-03-23
|  |  |  | 8.75.60.914.000.00.CXA |  | Điện kế điện tử 1 pha một giá 20(80)A Vinasino (thu thập dữ liệu từ xa) |  | 33635800000.0000.0000.000.0801 | 1531 | Cái | 5 000,000 | 5 000,000 | 26020 | 130 092
453 | 02.VH4.48.0007 |  |  | Xuất công tơ 3P Trực tiếp lên Cty Thí Nghiệm kiểm định | [5 empty] | 302
| 03.VH4.48.0007 | 2026-03-23
|  |  |  | 3.60.46.116.VIE.00.CXA |  | SPC - Điện kế điện tử 3 pha 3 giá PLC 3x10(100)A 220/380V CCX:1 |  | 33635800000.0000.0000.000.0801 | 1531 | Cái | 270000 | 270000 | 1000 | 270
|  |  |  | 3.60.46.056.VIE.00.CXA |  | SPC - Điện kế điện tử 3P 3 giá PLC TT 50(100)A 230/400V CCX1 |  | 33635800000.0000.0000.000.0801 | 1531 | Cái | 32000 | 32000 | 1000 | 32
454 | 02.VH4.48.0008 |  |  | Xuất TI Trung thế Lên Đội TH 2- Cty Thí Nghiệm kiểm định | [5 empty] | 12
| 03.VH4.48.0008 | 2026-03-24
|  |  |  | 3.53.65.147.VIE.00.CXA |  | SPC - Biến dòng điện (TI) 24KV 30-60/5A 10VA epoxy chân không |  | 33635800000.0000.0000.000.0801 | 1531 | Cái | 1000 | 1000 | 1000 | 1
|  |  |  | 3.53.65.148.VIE.00.CXA |  | SPC - Biến dòng điện (TI) 24kV 50-100/5A 10VA epoxy chân không |  | 33635800000.0000.0000.000.0801 | 1531 | Cái | 4000 | 4000 | 1000 | 4
|  |  |  | 3.53.65.025.VIE.00.CXA |  | SPC - Biến dòng điện (TI) 24kV 25-50/5A 10VA epoxy chân không |  | 33635800000.0000.0000.000.0801 | 1531 | Cái | 3000 | 3000 | 1000 | 3
|  |  |  | 3.53.65.160.VIE.00.CXA |  | SPC - Biến dòng điện (TI) 24KV 250-500/5A 10VA epoxy chân không |  | 33635800000.0000.0000.000.0801 | 1531 | Cái | 3000 | 3000 | 1000 | 3
|  |  |  | 3.53.65.145.VIE.00.CXA |  | SPC - Biến dòng điện (TI) 24kV 20-40/5A 10VA epoxy chân không |  | 33635800000.0000.0000.000.0801 | 1531 | Cái | 1000 | 1000 | 1000 | 1
455 | 02.VH4.48.0009 |  |  | Xuất TI trung thế lên Đội TH2 -Cty Thí nghiệm thử nghiệm | [5 empty] | 1
| 03.VH4.48.0009 | 2026-03-25
|  |  |  | 3.53.65.145.VIE.00.CXA |  | SPC - Biến dòng điện (TI) 24kV 20-40/5A 10VA epoxy chân không |  | 33635800000.0000.0000.000.0801 | 1531 | Cái | 1000 | 1000 | 1000 | 1
456 | 02.VH4.48.0010 |  |  | Xuất TI hạ thế lên Đội TH2 Cty thí Nghiệm kiểm định | [5 empty] | 46
| 03.VH4.48.0010 | 2026-04-03
|  |  |  | 3.53.05.862.VIE.00.CXA |  | SPC - Biến dòng điện (CT) 720V 2000/5A 10VA CCX 0,5 |  | 33195000000.0000.0000.000. | 1531 | Cái | 12000 | 12000 | 1000 | 12
|  |  |  | 3.53.05.815.VIE.00.CXA |  | SPC - Biến dòng điện (CT) 720V 1000/5A 10VA CCX 0,5 |  | 33195000000.0000.0000.000. | 1531 | Cái | 15000 | 15000 | 1000 | 15
|  |  |  | 3.53.05.403.VIE.00.CXA |  | SPC - Biến dòng điện (CT) 720V 400/5A 5VA CCX 0,5 |  | 33195000000.0000.0000.000. | 1531 | Cái | 6000 | 6000 | 1000 | 6
|  |  |  | 3.53.05.320.VIE.00.CXA |  | SPC - Biến dòng điện (CT) 600V 800/5A |  | 33195000000.0000.0000.000. | 1531 | Cái | 4000 | 4000 | 1000 | 4
|  |  |  | 3.53.05.255.VIE.00.CXA |  | SPC - Biến dòng điện (CT) 720V 250/5A 5VA CCX0.5 |  | 33195000000.0000.0000.000. | 1531 | Cái | 7000 | 7000 | 1000 | 7
|  |  |  | 3.53.05.334.VIE.00.CXA |  | SPC - Biến dòng điện (CT) 600V 1000/5A-5VA-CCX 0,5 |  | 33195000000.0000.0000.000. | 1531 | Cái | 2000 | 2000 | 1000 | 2
457 | 02.VH4.48.0011 |  |  | Xuất TI lên Đội TH2 Cty Thí nghiệm Điện kiểm định | [5 empty] | 46
| 03.VH4.48.0011 | 2026-04-06
|  |  |  | 3.53.05.862.VIE.00.CXA |  | SPC - Biến dòng điện (CT) 720V 2000/5A 10VA CCX 0,5 |  | 33635800000.0000.0000.000.0801 | 1531 | Cái | 9000 | 9000 | 1000 | 9
|  |  |  | 3.53.05.815.VIE.00.CXA |  | SPC - Biến dòng điện (CT) 720V 1000/5A 10VA CCX 0,5 |  | 33635800000.0000.0000.000.0801 | 1531 | Cái | 15000 | 15000 | 1000 | 15
|  |  |  | 3.53.05.403.VIE.00.CXA |  | SPC - Biến dòng điện (CT) 720V 400/5A 5VA CCX 0,5 |  | 33635800000.0000.0000.000.0801 | 1531 | Cái | 6000 | 6000 | 1000 | 6
|  |  |  | 3.53.05.320.VIE.00.CXA |  | SPC - Biến dòng điện (CT) 600V 800/5A |  | 33635800000.0000.0000.000.0801 | 1531 | Cái | 4000 | 4000 | 1000 | 4
|  |  |  | 3.53.05.255.VIE.00.CXA |  | SPC - Biến dòng điện (CT) 720V 250/5A 5VA CCX0.5 |  | 33635800000.0000.0000.000.0801 | 1531 | Cái | 7000 | 7000 | 1000 | 7
|  |  |  | 3.53.05.334.VIE.00.CXA |  | SPC - Biến dòng điện (CT) 600V 1000/5A-5VA-CCX 0,5 |  | 33635800000.0000.0000.000.0801 | 1531 | Cái | 2000 | 2000 | 1000 | 2
|  |  |  | 3.53.05.842.VIE.00.CXA |  | SPC - Biến dòng điện (CT) 720V 1600/5A 10VA CCX 0,5 |  | 33635800000.0000.0000.000.0801 | 1531 | Cái | 3000 | 3000 | 1000 | 3
458 | 02.VH4.48.0012 |  |  | Xuất TI, TU trung thế qua Đội TH2 Cty Thí Nghiệm Điện k | [5 empty] | 20
| 03.VH4.48.0012 | 2026-04-10
|  |  |  | 3.53.65.013.VIE.00.CXA |  | SPC - Biến dòng điện (TI) 24kV 10-20/5A |  | 33635800000.0000.0000.000.0801 | 1531 | Cái | 3000 | 3000 | 1000 | 3
|  |  |  | 3.53.65.015.VIE.00.CXA |  | SPC - Biến dòng điện (TI) 24kV 15-30/5A 10VA epoxy chân không |  | 33635800000.0000.0000.000.0801 | 1531 | Cái | 1000 | 1000 | 1000 | 1
|  |  |  | 3.53.65.148.VIE.00.CXA |  | SPC - Biến dòng điện (TI) 24kV 50-100/5A 10VA epoxy chân không |  | 33635800000.0000.0000.000.0801 | 1531 | Cái | 1000 | 1000 | 1000 | 1
|  |  |  | 3.53.65.025.VIE.00.CXA |  | SPC - Biến dòng điện (TI) 24kV 25-50/5A 10VA epoxy chân không |  | 33635800000.0000.0000.000.0801 | 1531 | Cái | 3000 | 3000 | 1000 | 3
|  |  |  | 3.56.60.056.VIE.00.CXA |  | SPC - Biến điện áp TU 24kV 22000/√3/110/√3V-15VA CCX 0,5 epoxy chân không |  | 33635800000.0000.0000.000.0801 | 1531 | Cái | 9000 | 9000 | 1000 | 9
|  |  |  | 3.53.65.160.VIE.00.CXA |  | SPC - Biến dòng điện (TI) 24KV 250-500/5A 10VA epoxy chân không |  | 33635800000.0000.0000.000.0801 | 1531 | Cái | 1000 | 1000 | 1000 | 1
|  |  |  | 3.53.65.145.VIE.00.CXA |  | SPC - Biến dòng điện (TI) 24kV 20-40/5A 10VA epoxy chân không |  | 33635800000.0000.0000.000.0801 | 1531 | Cái | 2000 | 2000 | 1000 | 2
459 | 02.VH4.48.0013 |  |  | Xuất TI hạ thế qua Đội TH2- Cty Thí nGhiệm kiểm định | [5 empty] | 17
| 03.VH4.48.0013 | 2026-04-28
|  |  |  | 3.53.05.333.VIE.00.CXA |  | SPC - Biến dòng điện (CT) 600V 800/5A-5VA-CCX 0,5 |  | 33635800000.0000.0000.000.0801 | 1531 | Cái | 2000 | 2000 | 1000 | 2
|  |  |  | 3.53.05.316.VIE.00.CXA |  | SPC - Biến dòng điện (CT) 600V 400/5A |  | 33635800000.0000.0000.000.0801 | 1531 | Cái | 3000 | 3000 | 1000 | 3
|  |  |  | 3.53.05.322.VIE.00.CXA |  | SPC - Biến dòng điện (CT) 600V 1000/5A 15VA CCX 0,5 |  | 33635800000.0000.0000.000.0801 | 1531 | Cái | 3000 | 3000 | 1000 | 3
|  |  |  | 3.53.05.318.VIE.00.CXA |  | SPC - Biến dòng điện (CT) 600V 500/5A |  | 33635800000.0000.0000.000.0801 | 1531 | Cái | 8000 | 8000 | 1000 | 8
|  |  |  | 3.53.05.334.VIE.00.CXA |  | SPC - Biến dòng điện (CT) 600V 1000/5A-5VA-CCX 0,5 |  | 33635800000.0000.0000.000.0801 | 1531 | Cái | 1000 | 1000 | 1000 | 1
460 | 02.VH4.48.0014 |  |  | Xuất TU, TI TT lên Cty Thí N ghiệm kiểm định | [5 empty] | 8
| 03.VH4.48.0014 | 2026-04-28
|  |  |  | 3.53.65.015.VIE.00.CXA |  | SPC - Biến dòng điện (TI) 24kV 15-30/5A 10VA epoxy chân không |  | 33195000000.0000.0000.000. | 1531 | Cái | 1000 | 1000 | 1000 | 1
|  |  |  | 3.53.65.148.VIE.00.CXA |  | SPC - Biến dòng điện (TI) 24kV 50-100/5A 10VA epoxy chân không |  | 33195000000.0000.0000.000. | 1531 | Cái | 3000 | 3000 | 1000 | 3
|  |  |  | 3.56.60.016.VIE.00.CXA |  | SPC - Biến điện áp TU 12000/120V |  | 33195000000.0000.0000.000. | 1531 | Cái | 1000 | 1000 | 1000 | 1
|  |  |  | 3.56.60.032.VIE.00.CXA |  | SPC - Biến điện áp (TU 1P 12000/120V-15VA epoxy chân không |  | 33195000000.0000.0000.000. | 1531 | Cái | 2000 | 2000 | 1000 | 2
|  |  |  | 3.53.65.152.VIE.00.CXA |  | SPC - Biến dòng điện (TI) 24KV 150-300/5A 10VA epoxy chân không |  | 33195000000.0000.0000.000. | 1531 | Cái | 1000 | 1000 | 1000 | 1
461 | 02.VH4.48.0015 |  |  | Xuất TU trung thế lên Cty Thí Nghiệm kiểm định | [5 empty] | 3
| 03.VH4.48.0015 | 2026-04-29
|  |  |  | 3.56.60.016.VIE.00.CXA |  | SPC - Biến điện áp TU 12000/120V |  | 33635800000.0000.0000.000.0801 | 1531 | Cái | 1000 | 1000 | 1000 | 1
|  |  |  | 3.56.60.032.VIE.00.CXA |  | SPC - Biến điện áp (TU 1P 12000/120V-15VA epoxy chân không |  | 33635800000.0000.0000.000.0801 | 1531 | Cái | 2000 | 2000 | 1000 | 2
462 | 02.VH4.48.0016 |  |  | Xuất TI HT, TU TT lên Đội TH2 Cty Thí Nghiệm Kiểm Định | [5 empty] | 25
| 03.VH4.48.0016 | 2026-05-15
|  |  |  | 3.53.05.330.VIE.00.CXA |  | SPC - Biến dòng điện (CT) 600V 400/5A-5VA-CCX 0,5 |  | 33635800000.0000.0000.000.0801 | 1531 | Cái | 17000 | 17000 | 1000 | 17
|  |  |  | 3.56.60.224.VIE.00.CXA |  | SPC - Biến điện áp (TU) 24KV 22000/√3/100/√3V 15VA CCX0,5 |  | 33635800000.0000.0000.000.0801 | 1531 | Cái | 2000 | 2000 | 1000 | 2
|  |  |  | 3.56.60.016.VIE.00.CXA |  | SPC - Biến điện áp TU 12000/120V |  | 33635800000.0000.0000.000.0801 | 1531 | Cái | 6000 | 6000 | 1000 | 6
463 | 02.VH4.48.0017 |  |  | Xuất công tơ lên Cty Thí Nghiệm cài đặt lại tỉ số | [5 empty] | 89 940 000
| 03.VH4.48.0017 | 2026-05-25
|  |  |  | 3.60.36.054.VIE.00.000 |  | SPC - Công tơ điện tử 3 pha nhiều biểu giá loại gián tiếp 3x5(6)A, 3x(57,5/100 - 240/415)V, CCX: 0,5S ĐKĐ |  | 33635800000.0000.0000.000.0801 | 1531 | Cái | 30000 | 30000 | 2 998 000,000 | 89 940 000
Mục đích: Xuất kho điều động | [9 empty] | 23 026 803
464 | 02.VH4.57.0001 |  |  | Xuất vật tư điều động theo phiếu đề nghị : số 330/PCĐĐ-KHVT ngày 05/02/2026 | [5 empty] | 226 782
| 03.VH4.57.0001 | 2026-02-09
|  |  |  | 3.53.05.842.VIE.00.AXX |  | SPC - Biến dòng điện (CT) 720V 1600/5A 10VA CCX 0,5 |  | 33193000000.0000.0000.000. | 1531 | Cái | 3000 | 3000 | 75 594,000 | 226 782
465 | 02.VH4.57.0002 |  |  | Xuất TI TT cho Cty Điện lực Đất Đỏ theo CV:474/PCDD-KHVT ngày 02/03/2026 | [5 empty] | 22 800 000
| 03.VH4.57.0002 | 2026-03-03
|  |  |  | 3.53.60.756.VIE.00.000 |  | Máy biến dòng GELEX 24kV-75/5A-0,5 loại ngoài trời |  | 33193000000.0000.0000.000. | 1531 | Cái | 3000 | 3000 | 7 600 000,000 | 22 800 000
466 | 02.VH4.57.0003 |  |  | Xuất kho điều động VTTB cho Điện Lực Bến Cát theo CV:503/PCBCA-KHVT ngày 10/04/2026 | [5 empty] | 21
| 03.VH4.57.0003 | 2026-04-15
|  |  |  | 3.53.05.319.VIE.00.CXA |  | SPC - Biến dòng điện (CT) 600V 600/5A |  | 33193000000.0000.0000.000. | 1531 | Cái | 12000 | 12000 | 1000 | 12
|  |  |  | 3.53.05.604.VIE.00.CXA |  | SPC - Biến dòng điện (CT) 720V 600/5A 5VA CCX 0,5 |  | 33193000000.0000.0000.000. | 1531 | Cái | 9000 | 9000 | 1000 | 9
Mục đích: Xuất phục vụ phát triển KH mới | [9 empty] | 3 788 463 895
467 | 02.VH4.46.0001 |  | VTA.01_Đội quản lý hệ thống đo đếm | VTA26011N05006 Xuất công tơ cài Tu TT(100)( cài 30/5) cấp điện cho CT TNHH XD TM Thiện Phát VT | [5 empty] | 3 332 132
| 03.VH4.46.0001 | 2026-01-07
|  |  |  | 3.60.55.305.VIE.00.000 |  | SPC - Công tơ điện tử 3 pha nhiều biểu giá loại gián tiếp 3x5(6)A, 3x(57.7/100 ÷230/400)V, CCX: 0.5S |  | 24231000000.0000.0000.000. | 1531 | Cái | 1000 | 1000 | 3 332 132,000 | 3 332 132
468 | 02.VH4.46.0002 |  | VTA.01_Đội quản lý hệ thống đo đếm | VTA26011N05006 Xuất TU 22:√3/0,1: cấp điện cho CT TNHH XD TM Thiện Phát VT | [5 empty] | 30 897 321
| 03.VH4.46.0002 | 2026-01-07
|  |  |  | 3.56.90.303.VIE.00.000 |  | Máy biến điện áp MiTEX 22:√3/0,1:√3kV-0,5 loại ngoài trời |  | 62796100000.1310.2004.700. | 1531 | Cái | 3000 | 3000 | 10 299 107,000 | 30 897 321
469 | 02.VH4.46.0003 |  | VTA.01_Đội quản lý hệ thống đo đếm | VTA26011N05006 Xuất TI TT: cấp điện cho CT TNHH XD TM Thiện Phát VT | [5 empty] | 25 078 749
| 03.VH4.46.0003 | 2026-01-07
|  |  |  | 3.53.60.306.VIE.00.000 |  | Máy biến dòng GELEX 24kV-30/5A-0,5 loại ngoài trời |  | 62796100000.1310.2004.700. | 1531 | Cái | 3000 | 3000 | 8 359 583,000 | 25 078 749
470 | 02.VH4.46.0004 |  | VTA.01_Đội quản lý hệ thống đo đếm | VTA26011N05006- Xuất công tơ hạ thế (800/5 ) và( 400/5) cấp điện cho Ct TNHH LS E& C và Cty SXTM & DV Nhựt Trường Đạt | [5 empty] | 6 824 747
| 03.VH4.46.0004 | 2026-01-07
|  |  |  | 3.60.55.304.VIE.00.000 |  | SPC - Công tơ điện xoay chiều kiểu điện tử 3 pha nhiều biểu giá, gián tiếp 3x5(6)A, 3x(57.7/100 ÷230/400)V, CCX: 0.5S - module PLC |  | 24231000000.0000.0000.000. | 1531 | Cái | 1000 | 1000 | 3 492 615,000 | 3 492 615
|  |  |  | 3.60.55.305.VIE.00.000 |  | SPC - Công tơ điện tử 3 pha nhiều biểu giá loại gián tiếp 3x5(6)A, 3x(57.7/100 ÷230/400)V, CCX: 0.5S |  | 24231000000.0000.0000.000. | 1531 | Cái | 1000 | 1000 | 3 332 132,000 | 3 332 132
471 | 02.VH4.46.0005 |  | VTA.06_Đội tổng hợp Côn Đảo | VTA26016N01008 Xuất công tơ 1 PGT: (cài TI 100/5) cấp điện cho bàn QL Dư á PT Quỹ Đất ĐK Côn Đảo | [5 empty] | 830 691
| 03.VH4.46.0005 | 2026-01-07
|  |  |  | 3.60.55.211.VIE.00.000 |  | SPC - Công tơ điện tử 2 chiều 1P nhiều biểu giá GT 5(10)A, 220V,CCX:1 không module (ĐKĐ) |  | 24231000000.0000.0000.000. | 1531 | Cái | 1000 | 1000 | 830 691,000 | 830 691
472 | 02.VH4.46.0006 |  | VTA.01_Đội quản lý hệ thống đo đếm | VTA26011N01004 Xuất công tơ 1P lắp mời T01/2026 theo TT;01/QLHTDD | [5 empty] | 79 900 000
| 03.VH4.46.0006 | 2026-01-07
|  |  |  | 3.60.55.038.VIE.00.000 |  | SPC - Công tơ điện xoay chiều kiểu điện tử 1 pha 20(80)A, 220V, CCX: 1 - module PLC |  | 24231000000.0000.0000.000. | 1531 | Cái | 188000 | 188000 | 425 000,000 | 79 900 000
473 | 02.VH4.46.0007 |  | VTA.01_Đội quản lý hệ thống đo đếm | VTA26011N01004 Xuất công tơ 1P lắp mời T01/2026 theo TT;01/QLHTDD | [5 empty] | 1 744 208
| 03.VH4.46.0007 | 2026-01-07
|  |  |  | 8.75.60.914.000.00.AXX |  | Điện kế điện tử 1 pha một giá 20(80)A Vinasino (thu thập dữ liệu từ xa) |  | 62796100000.1310.2005.700. | 1531 | Cái | 56000 | 56000 | 31 146,570 | 1 744 208
474 | 02.VH4.46.0008 |  | VTA.01_Đội quản lý hệ thống đo đếm | VTA26011N03005 xuất công tơ 3 pha gắn mới tháng 1/2026 | [5 empty] | 117 279 746
| 03.VH4.46.0008 | 2026-01-07
|  |  |  | 3.60.46.101.VIE.00.000 |  | SPC - Công tơ điện tử 3 pha nhiều biểu giá trực tiếp loại 3x5(100)A, 3x220/380V; 230/400V, CCX1 kèm module PLC |  | 33195000000.0000.0000.000. | 1531 | Cái | 35000 | 35000 | 3 350 849,890 | 117 279 746
475 | 02.VH4.46.0009 |  | VTA.01_Đội quản lý hệ thống đo đếm | VTA26011N05006- Xuất Ti hạ thế la81`p trạm CTy TNHH LSE& C và CTy XSTM &DV Nhật trường Đạt | [5 empty] | 1 305 203
| 03.VH4.46.0009 | 2026-01-07
|  |  |  | 3.53.05.403.VIE.00.000 |  | SPC - Biến dòng điện (CT) 720V 400/5A 5VA CCX 0,5 |  | 62796100000.1310.2005.700. | 1531 | Cái | 3000 | 3000 | 359 473,670 | 1 078 421
|  |  |  | 3.53.05.806.VIE.00.AXX |  | SPC - Biến dòng điện (CT) 720V 800/5A 5VA CCX 0,5 |  | 62796100000.1310.2005.700. | 1531 | Cái | 3000 | 3000 | 75 594,000 | 226 782
476 | 02.VH4.46.0010 |  | VTA.01_Đội quản lý hệ thống đo đếm | VTA26011N03005 xuất công tơ 3 pha gắn mới tháng 1/2026 | [5 empty] | 52 721 760
| 03.VH4.46.0010 | 2026-01-08
|  |  |  | 3.60.55.360.VIE.00.000 |  | SPC - Công tơ điện xoay chiều kiểu điện tử 3 pha nhiều biểu giá, trực tiếp 3x10(100)A, 3x230/400V, CCX: 1 - module PLC |  | 24231000000.0000.0000.000. | 1531 | Cái | 17000 | 17000 | 3 101 280,000 | 52 721 760
477 | 02.VH4.46.0011 |  | VTA.01_Đội quản lý hệ thống đo đếm | VTA26011N05014 Xuất TU TT lắp trạm Tôn Nam Kim Phú Mỹ : PA: số 338/QLHTDD | [5 empty] | 61 794 643
| 03.VH4.46.0011 | 2026-01-08
|  |  |  | 3.56.90.303.VIE.00.000 |  | Máy biến điện áp MiTEX 22:√3/0,1:√3kV-0,5 loại ngoài trời |  | 62796100000.1310.2004.700. | 1531 | Cái | 6000 | 6000 | 10 299 107,170 | 61 794 643
478 | 02.VH4.46.0012 |  | VTA.01_Đội quản lý hệ thống đo đếm | VTA26011N05014 Xuất công tơ 3P GTTT(400/5 ) lắp trạm Tôn Nam Kim PM | [5 empty] | 6 664 264
| 03.VH4.46.0012 | 2026-01-09
|  |  |  | 3.60.55.305.VIE.00.000 |  | SPC - Công tơ điện tử 3 pha nhiều biểu giá loại gián tiếp 3x5(6)A, 3x(57.7/100 ÷230/400)V, CCX: 0.5S |  | 24231000000.0000.0000.000. | 1531 | Cái | 2000 | 2000 | 3 332 132,000 | 6 664 264
479 | 02.VH4.46.0013 |  | VTA.01_Đội quản lý hệ thống đo đếm | VTA26011N05014 Xuất TI TT lắp trạm Tôn Nam Kim PM Theo pA:338/QLHTDD | [5 empty] | 26 016 549
| 03.VH4.46.0013 | 2026-01-12
|  |  |  | 3.53.65.153.VIE.00.000 |  | SPC - Biến dòng điện (TI) 24KV 200-400/5A 10VA epoxy chân không |  | 62796100000.1310.2004.700. | 1531 | Cái | 3000 | 3000 | 8 672 183,000 | 26 016 549
480 | 02.VH4.46.0014 |  | VTA.01_Đội quản lý hệ thống đo đếm | VTA26011N05006 Xuất công tơ (Cài 600/5 )lắp trạm Cty Đất Sạch Việt theo PA:331/QLHTDD | [5 empty] | 3 492 615
| 03.VH4.46.0014 | 2026-01-12
|  |  |  | 3.60.55.304.VIE.00.000 |  | SPC - Công tơ điện xoay chiều kiểu điện tử 3 pha nhiều biểu giá, gián tiếp 3x5(6)A, 3x(57.7/100 ÷230/400)V, CCX: 0.5S - module PLC |  | 24231000000.0000.0000.000. | 1531 | Cái | 1000 | 1000 | 3 492 615,000 | 3 492 615
481 | 02.VH4.46.0015 |  | VTA.01_Đội quản lý hệ thống đo đếm | VTA26011N05006 Xuất công tơ Ti hạ thế lắp trạm Cty Đất Sạch Việt theo PA:331/QLHTDD | [5 empty] | 1 203 636
| 03.VH4.46.0015 | 2026-01-12
|  |  |  | 3.53.04.606.VIE.00.000 |  | Máy biến dòng GELEX 600V-600/5A-0,5 loại ngoài trời |  | 62796100000.1310.2005.700. | 1531 | Cái | 3000 | 3000 | 401 212,000 | 1 203 636
482 | 02.VH4.46.0016 |  | VTA.01_Đội quản lý hệ thống đo đếm | VTA26011N05016 Xuất công tơ 3P GT(500/5A) lắp trạm Ct CP PT Công Nghệ Panko Vt PA:09/QLHTDD | [5 empty] | 3 332 782
| 03.VH4.46.0016 | 2026-01-13
|  |  |  | 3.60.55.305.VIE.00.000 |  | SPC - Công tơ điện tử 3 pha nhiều biểu giá loại gián tiếp 3x5(6)A, 3x(57.7/100 ÷230/400)V, CCX: 0.5S |  | 24231000000.0000.0000.000. | 1531 | Cái | 1000 | 1000 | 3 332 782,000 | 3 332 782
483 | 02.VH4.46.0017 |  | VTA.01_Đội quản lý hệ thống đo đếm | VTA26011N05016 Xuất TI hạ thế lắp trạm Ct CP PT Công Nghệ Panko Vt PA:09/QLHTDD | [5 empty] | 1 034 918
| 03.VH4.46.0017 | 2026-01-13
|  |  |  | 3.53.05.503.VIE.00.000 |  | SPC - Biến dòng điện (CT) 720V 500/5A 5VA CCX 0,5 |  | 62796100000.1310.2005.700. | 1531 | Cái | 3000 | 3000 | 344 972,670 | 1 034 918
484 | 02.VH4.46.0018 |  | VTA.01_Đội quản lý hệ thống đo đếm | VTA26011N05018 Xuất công tơ (250/5) lắp Nhà Dòng Vinh Sơn Phường Vt | [5 empty] | 3 434 575
| 03.VH4.46.0018 | 2026-01-16
|  |  |  | 3.60.36.076.VIE.00.000 |  | SPC - Điện kế điện tử 3P 3 giá 3x5(10)A GT 3x(57.7/100V-240/415V) CCX 0.5S ( kèm module ) |  | 24231000000.0000.0000.000. | 1531 | Cái | 1000 | 1000 | 3 434 575,000 | 3 434 575
485 | 02.VH4.46.0019 |  | VTA.01_Đội quản lý hệ thống đo đếm | VTA26011N05018 Xuất công tơ (250/5) lắp Nhà Dòng Vinh Sơn Phường Vt | [5 empty] | 784 850
| 03.VH4.46.0019 | 2026-01-16
|  |  |  | 3.53.05.255.VIE.00.000 |  | SPC - Biến dòng điện (CT) 720V 250/5A 5VA CCX0.5 |  | 62796100000.1310.2005.700. | 1531 | Cái | 3000 | 3000 | 261 616,670 | 784 850
486 | 02.VH4.46.0020 |  | VTA.01_Đội quản lý hệ thống đo đếm | VTA26011N05016 Xuất công tơ (1000/5A) lắp mới cho Cty TNHH Minh Hải | [5 empty] | 3 492 615
| 03.VH4.46.0020 | 2026-01-19
|  |  |  | 3.60.55.304.VIE.00.000 |  | SPC - Công tơ điện xoay chiều kiểu điện tử 3 pha nhiều biểu giá, gián tiếp 3x5(6)A, 3x(57.7/100 ÷230/400)V, CCX: 0.5S - module PLC |  | 24231000000.0000.0000.000. | 1531 | Cái | 1000 | 1000 | 3 492 615,000 | 3 492 615
487 | 02.VH4.46.0021 |  | VTA.01_Đội quản lý hệ thống đo đếm | VTA26011N05016 Xuất TI hạ thế (1000/5A) lắp mới cho Cty TNHH Minh Hải | [5 empty] | 1 641 790
| 03.VH4.46.0021 | 2026-01-19
|  |  |  | 3.53.05.815.VIE.00.000 |  | SPC - Biến dòng điện (CT) 720V 1000/5A 10VA CCX 0,5 |  | 62796100000.1310.2005.700. | 1531 | Cái | 3000 | 3000 | 547 263,330 | 1 641 790
488 | 02.VH4.46.0022 |  | VTA.01_Đội quản lý hệ thống đo đếm | VTA26011N05020 Xuất điện kế ( tỉ số 500/5A) Lắp trạm Cty CP tập đòn Đức Bình | [5 empty] | 3 492 615
| 03.VH4.46.0022 | 2026-01-19
|  |  |  | 3.60.55.304.VIE.00.000 |  | SPC - Công tơ điện xoay chiều kiểu điện tử 3 pha nhiều biểu giá, gián tiếp 3x5(6)A, 3x(57.7/100 ÷230/400)V, CCX: 0.5S - module PLC |  | 24231000000.0000.0000.000. | 1531 | Cái | 1000 | 1000 | 3 492 615,000 | 3 492 615
489 | 02.VH4.46.0023 |  | VTA.01_Đội quản lý hệ thống đo đếm | VTA26011N05020 Xuất TI HẠ THẾ ( tỉ số 500/5A) Lắp trạm Cty CP tập đòn Đức Bình | [5 empty] | 1 128 390
| 03.VH4.46.0023 | 2026-01-19
|  |  |  | 3.53.05.503.VIE.00.000 |  | SPC - Biến dòng điện (CT) 720V 500/5A 5VA CCX 0,5 |  | 62796100000.1310.2005.700. | 1531 | Cái | 3000 | 3000 | 376 130,000 | 1 128 390
490 | 02.VH4.46.0024 |  | VTA.01_Đội quản lý hệ thống đo đếm | VTA26011N05024 Xuất công tơ lắp mới (20/5A-TU22000/100) trạm Cty TNHH Hoa Hiệp | [5 empty] | 3 332 782
| 03.VH4.46.0024 | 2026-01-22
|  |  |  | 3.60.55.305.VIE.00.000 |  | SPC - Công tơ điện tử 3 pha nhiều biểu giá loại gián tiếp 3x5(6)A, 3x(57.7/100 ÷230/400)V, CCX: 0.5S |  | 24231000000.0000.0000.000. | 1531 | Cái | 1000 | 1000 | 3 332 782,000 | 3 332 782
491 | 02.VH4.46.0025 |  | VTA.01_Đội quản lý hệ thống đo đếm | VTA26011N05024 Xuất TI TT lắp mới trạm Cty TNHH Hoa Hiệp | [5 empty] | 25 078 749
| 03.VH4.46.0025 | 2026-01-22
|  |  |  | 3.53.60.206.VIE.00.000 |  | Máy biến dòng GELEX 24kV-20/5A-0,5 loại ngoài trời |  | 62796100000.1310.2004.700. | 1531 | Cái | 3000 | 3000 | 8 359 583,000 | 25 078 749
492 | 02.VH4.46.0026 |  | VTA.01_Đội quản lý hệ thống đo đếm | VTA26011N05024 Xuất TU TT lắp mới trạm Cty TNHH Hoa Hiệp | [5 empty] | 30 897 321
| 03.VH4.46.0026 | 2026-01-22
|  |  |  | 3.56.90.303.VIE.00.000 |  | Máy biến điện áp MiTEX 22:√3/0,1:√3kV-0,5 loại ngoài trời |  | 62796100000.1310.2004.700. | 1531 | Cái | 3000 | 3000 | 10 299 107,000 | 30 897 321
493 | 02.VH4.46.0027 |  | VTA.01_Đội quản lý hệ thống đo đếm | VTA26011N05025 Xuất modem phục vụ lắp mới đo xa | [5 empty] | 324 800 000
| 03.VH4.46.0027 | 2026-01-22
|  |  |  | 5.98.00.115.000.00.000 |  | Modem phục vụ công tác đo xa |  | 24232000000.0000.0000.000. | 1531 | Bộ | 224000 | 224000 | 1 450 000,000 | 324 800 000
494 | 02.VH4.46.0028 |  | VTA.01_Đội quản lý hệ thống đo đếm | VTA26011N07026 Xuất công tơ TCCS ( cài TI200/5-TU22000/100) trạm Cty Hyosu Vina Material | [5 empty] | 3 434 575
| 03.VH4.46.0028 | 2026-01-23
|  |  |  | 3.60.36.076.VIE.00.000 |  | SPC - Điện kế điện tử 3P 3 giá 3x5(10)A GT 3x(57.7/100V-240/415V) CCX 0.5S ( kèm module ) |  | 24231000000.0000.0000.000. | 1531 | Cái | 1000 | 1000 | 3 434 575,000 | 3 434 575
495 | 02.VH4.46.0029 |  | VTA.01_Đội quản lý hệ thống đo đếm | VTA26011N07026 Xuất TU, TCCS trạm Cty TNHH Hyosun Vina | [5 empty] | 30 897 321
| 03.VH4.46.0029 | 2026-01-26
|  |  |  | 3.56.90.303.VIE.00.000 |  | Máy biến điện áp MiTEX 22:√3/0,1:√3kV-0,5 loại ngoài trời |  | 62796100000.1310.2004.700. | 1531 | Cái | 3000 | 3000 | 10 299 107,000 | 30 897 321
496 | 02.VH4.46.0030 |  | VTA.01_Đội quản lý hệ thống đo đếm | VTA26011N07026 Xuất TI TT, TCCS trạm Cty TNHH Hyosun Vina | [5 empty] | 22 150 026
| 03.VH4.46.0030 | 2026-01-26
|  |  |  | 3.53.70.203.VIE.00.000 |  | Máy biến dòng MiTEX 24kV-200/5A-0,5 loại ngoài trời |  | 62796100000.1310.2004.700. | 1531 | Cái | 3000 | 3000 | 7 383 342,000 | 22 150 026
497 | 02.VH4.46.0031 |  | VTA.01_Đội quản lý hệ thống đo đếm | VTA26011N05024 Xuất công tơ lắp mới (20/5A-TU22000/100) trạm Cty TNHH Hoa Hiệp | [5 empty] | 3 081 070
| 03.VH4.46.0031 | 2026-01-27
|  |  |  | 3.60.36.076.VIE.00.000 |  | SPC - Điện kế điện tử 3P 3 giá 3x5(10)A GT 3x(57.7/100V-240/415V) CCX 0.5S ( kèm module ) |  | 24231000000.0000.0000.000. | 1531 | Cái | 1000 | 1000 | 3 081 070,000 | 3 081 070
498 | 02.VH4.46.0032 |  | VTA.01_Đội quản lý hệ thống đo đếm | VTA26011N01004 Xuất điện kế gắn mới tháng 1/2026 | [5 empty] | 11 900 000
| 03.VH4.46.0032 | 2026-01-28
|  |  |  | 3.60.55.038.VIE.00.000 |  | SPC - Công tơ điện xoay chiều kiểu điện tử 1 pha 20(80)A, 220V, CCX: 1 - module PLC |  | 24231000000.0000.0000.000. | 1531 | Cái | 28000 | 28000 | 425 000,000 | 11 900 000
499 | 02.VH4.46.0033 |  | VTA.01_Đội quản lý hệ thống đo đếm | VTA26021N05031 Xuất công tơ ( cài TI:75/5 :1, 25/5:1, 40/5:1, TU 22000/100)lắp tra5mm Cty TNHH Thiện chí SG,+CTy Môi Trường Sống + Cty Nakaumi Việt Nam) | [5 empty] | 9 117 000
| 03.VH4.46.0033 | 2026-02-02
|  |  |  | 3.60.36.080.VIE.00.000 |  | SPC - Công tơ điện tử 3 pha nhiều biểu giá loại gián tiếp 3x5(10)A, 3x(57,7/100~240/415)V, CCX: 0.5S ĐKĐ |  | 33195000000.0000.0000.000. | 1531 | Cái | 3000 | 3000 | 3 039 000,000 | 9 117 000
500 | 02.VH4.46.0034 |  | VTA.01_Đội quản lý hệ thống đo đếm | VTA26021N05031 Xuất ti tt Lắp trạm Cty TNHH Thiện chí SG,+CTy Môi Trường Sống + Cty Nakaumi Việt Nam) | [5 empty] | 72 869 672
| 03.VH4.46.0034 | 2026-02-02
|  |  |  | 3.53.60.256.VIE.00.000 |  | Máy biến dòng GELEX 24kV-25/5A-0,5 loại ngoài trời |  | 64162110000.1310.2004.200. | 1531 | Cái | 3000 | 3000 | 8 202 543,000 | 24 607 629
|  |  |  | 3.53.60.406.VIE.00.000 |  | Máy biến dòng GELEX 24kV-40/5A-0,5 loại ngoài trời |  | 64162110000.1310.2004.200. | 1531 | Cái | 3000 | 3000 | 8 359 583,000 | 25 078 749
|  |  |  | 3.53.65.075.VIE.00.000 |  | SPC - Biến dòng điện (TI) 24kV 75-150/5A 10VA epoxy chân không |  | 64162110000.1310.2004.200. | 1531 | Cái | 3000 | 3000 | 7 727 764,670 | 23 183 294
501 | 02.VH4.46.0035 |  | VTA.01_Đội quản lý hệ thống đo đếm | VTA26021N05031 Xuất TI TT Lắp trạm Cty Nakaumi Việt Nam) | [5 empty] | 24 964 517
| 03.VH4.46.0035 | 2026-02-02
|  |  |  | 3.53.65.148.VIE.00.000 |  | SPC - Biến dòng điện (TI) 24kV 50-100/5A 10VA epoxy chân không |  | 62796100000.1310.2004.700. | 1531 | Cái | 3000 | 3000 | 8 321 505,670 | 24 964 517
502 | 02.VH4.46.0036 |  | VTA.01_Đội quản lý hệ thống đo đếm | VTA26021N05031 Xuất TU TT Lắp trạm CT Thiện Chio1 SG+Cty CP Môi Trường Sống +Cty Nakaumi Việt Nam) | [5 empty] | 120 720 000
| 03.VH4.46.0036 | 2026-02-02
|  |  |  | 3.56.90.306.VIE.00.000 |  | Máy biến điện áp GELEX 22:√3/0,1:√3kV-0,5 loại ngoài trời |  | 62796100000.1310.2004.700. | 1531 | Cái | 12000 | 12000 | 10 060 000,000 | 120 720 000
503 | 02.VH4.46.0037 |  | VTA.01_Đội quản lý hệ thống đo đếm | VTA26021N05031 Xuất công tơ (cài TI TT 100/5 , TU22000/100) CTy Nakaumi Việt Nam | [5 empty] | 12 421 201
| 03.VH4.46.0037 | 2026-02-02
|  |  |  | 3.60.36.076.VIE.00.000 |  | SPC - Điện kế điện tử 3P 3 giá 3x5(10)A GT 3x(57.7/100V-240/415V) CCX 0.5S ( kèm module ) |  | 24231000000.0000.0000.000. | 1531 | Cái | 4000 | 4000 | 3 105 300,250 | 12 421 201
504 | 02.VH4.46.0038 |  | VTA.01_Đội quản lý hệ thống đo đếm | VTA26021N07032 Xuất công tơ TCCS ( cài TI:30/5) Trạm Cty TNHH Phú Quý | [5 empty] | 3 105 300
| 03.VH4.46.0038 | 2026-02-02
|  |  |  | 3.60.36.076.VIE.00.000 |  | SPC - Điện kế điện tử 3P 3 giá 3x5(10)A GT 3x(57.7/100V-240/415V) CCX 0.5S ( kèm module ) |  | 24231000000.0000.0000.000. | 1531 | Cái | 1000 | 1000 | 3 105 300,000 | 3 105 300
505 | 02.VH4.46.0039 |  | VTA.01_Đội quản lý hệ thống đo đếm | VTA26021N07032 Xuất TI TT TCCS (TI:30/5) Trạm Cty TNHH Phú Quý | [5 empty] | 24 693 700
| 03.VH4.46.0039 | 2026-02-02
|  |  |  | 3.53.60.306.VIE.00.000 |  | Máy biến dòng GELEX 24kV-30/5A-0,5 loại ngoài trời |  | 62796100000.1310.2004.700. | 1531 | Cái | 3000 | 3000 | 8 231 233,330 | 24 693 700
506 | 02.VH4.46.0040 |  | VTA.01_Đội quản lý hệ thống đo đếm | VTA26021N07032 Xuất TU TT TCCS Trạm Cty TNHH Phú Quý | [5 empty] | 30 180 000
| 03.VH4.46.0040 | 2026-02-02
|  |  |  | 3.56.90.306.VIE.00.000 |  | Máy biến điện áp GELEX 22:√3/0,1:√3kV-0,5 loại ngoài trời |  | 62796100000.1310.2004.700. | 1531 | Cái | 3000 | 3000 | 10 060 000,000 | 30 180 000
507 | 02.VH4.46.0041 |  | VTA.01_Đội quản lý hệ thống đo đếm | VTA26021N05031 Xuất công tơ hạ thế ( cài 500/5:1 , 1000/5:1) lắp trạm Nước Đá Minh Hằng + HKD Đậu Quý | [5 empty] | 6 311 195
| 03.VH4.46.0041 | 2026-02-02
|  |  |  | 3.60.55.305.VIE.00.000 |  | SPC - Công tơ điện tử 3 pha nhiều biểu giá loại gián tiếp 3x5(6)A, 3x(57.7/100 ÷230/400)V, CCX: 0.5S |  | 24231000000.0000.0000.000. | 1531 | Cái | 2000 | 2000 | 3 155 597,500 | 6 311 195
508 | 02.VH4.46.0042 |  | VTA.01_Đội quản lý hệ thống đo đếm | VTA26021N05031 Xuất ti hạ thế lắp trạm Cty TNHH Nước đá Minh Hằng +HKD Đãu Quý | [5 empty] | 2 453 018
| 03.VH4.46.0042 | 2026-02-02
|  |  |  | 3.53.05.503.VIE.00.000 |  | SPC - Biến dòng điện (CT) 720V 500/5A 5VA CCX 0,5 |  | 62796100000.1310.2005.700. | 1531 | Cái | 3000 | 3000 | 331 452,000 | 994 356
|  |  |  | 3.53.05.815.VIE.00.000 |  | SPC - Biến dòng điện (CT) 720V 1000/5A 10VA CCX 0,5 |  | 62796100000.1310.2005.700. | 1531 | Cái | 3000 | 3000 | 486 220,670 | 1 458 662
509 | 02.VH4.46.0043 |  | VTA.01_Đội quản lý hệ thống đo đếm | VTA26021N05033 Xuất công tơ GTHT( cài 200/5) lắp trạm Cty VILIGHT | [5 empty] | 3 155 598
| 03.VH4.46.0043 | 2026-02-02
|  |  |  | 3.60.55.305.VIE.00.000 |  | SPC - Công tơ điện tử 3 pha nhiều biểu giá loại gián tiếp 3x5(6)A, 3x(57.7/100 ÷230/400)V, CCX: 0.5S |  | 24231000000.0000.0000.000. | 1531 | Cái | 1000 | 1000 | 3 155 598,000 | 3 155 598
510 | 02.VH4.46.0044 |  | VTA.01_Đội quản lý hệ thống đo đếm | VTA26021N05033 Xuất TI HT( 200/5) lắp trạm Cty VILIGHT | [5 empty] | 982 850
| 03.VH4.46.0044 | 2026-02-02
|  |  |  | 3.53.05.206.VIE.00.000 |  | SPC - Biến dòng điện (CT) 720V 200/5A 5VA CCX 0,5 |  | 62796100000.1310.2005.700. | 1531 | Cái | 3000 | 3000 | 327 616,670 | 982 850
511 | 02.VH4.46.0045 |  | VTA.01_Đội quản lý hệ thống đo đếm | VTA26021N01034 Xuất công tơ GM 1pha Tháng 2/2026 ( theo PN":01.VH4.11.0005) | [5 empty] | 61 625 000
| 03.VH4.46.0045 | 2026-02-02
|  |  |  | 3.60.55.038.VIE.00.000 |  | SPC - Công tơ điện xoay chiều kiểu điện tử 1 pha 20(80)A, 220V, CCX: 1 - module PLC |  | 24231000000.0000.0000.000. | 1531 | Cái | 145000 | 145000 | 425 000,000 | 61 625 000
512 | 02.VH4.46.0046 |  | VTA.01_Đội quản lý hệ thống đo đếm | VTA26021N01034 Xuất công tơ gắn mới 1 pha T2/2026 | [5 empty] | 18 685
| 03.VH4.46.0046 | 2026-02-05
|  |  |  | 8.75.60.913.000.00.AXX |  | Điện kế điện tử 1 pha một giá 10(40)A Vinasino (thu thập dữ liệu từ xa) |  | 62796100000.1310.2005.700. | 1531 | Cái | 170000 | 170000 | 109910 | 18 685
513 | 02.VH4.46.0047 |  | VTA.01_Đội quản lý hệ thống đo đếm | VTA26021N07035 Xuất công tơ 3 P TCCS thang 2/2026 | [5 empty] | 70 035 000
| 03.VH4.46.0047 | 2026-02-05
|  |  |  | 3.60.55.360.VIE.00.000 |  | SPC - Công tơ điện xoay chiều kiểu điện tử 3 pha nhiều biểu giá, trực tiếp 3x10(100)A, 3x230/400V, CCX: 1 - module PLC |  | 24231000000.0000.0000.000. | 1531 | Cái | 23000 | 23000 | 3 045 000,000 | 70 035 000
514 | 02.VH4.46.0048 |  | VTA.01_Đội quản lý hệ thống đo đếm | VTA26021N05048 Xuất công tơ ( cài: 150/5: 2) lắp trạm CT CP Huyndai Tân Phú giai đọn 3+4 | [5 empty] | 6 204 214
| 03.VH4.46.0048 | 2026-02-09
|  |  |  | 3.60.36.076.VIE.00.000 |  | SPC - Điện kế điện tử 3P 3 giá 3x5(10)A GT 3x(57.7/100V-240/415V) CCX 0.5S ( kèm module ) |  | 24231000000.0000.0000.000. | 1531 | Cái | 2000 | 2000 | 3 102 107,000 | 6 204 214
515 | 02.VH4.46.0049 |  | VTA.01_Đội quản lý hệ thống đo đếm | VTA26021N05048 Xuất TI TT lắp trạm CT CP Huyndai Tân Phú giai đọn 3+4 | [5 empty] | 50 899 868
| 03.VH4.46.0049 | 2026-02-09
|  |  |  | 3.53.65.075.VIE.00.000 |  | SPC - Biến dòng điện (TI) 24kV 75-150/5A 10VA epoxy chân không |  | 62796100000.1310.2004.700. | 1531 | Cái | 3000 | 3000 | 7 727 765,000 | 23 183 295
|  |  |  | 3.53.65.152.VIE.00.000 |  | SPC - Biến dòng điện (TI) 24KV 150-300/5A 10VA epoxy chân không |  | 62796100000.1310.2004.700. | 1531 | Cái | 3000 | 3000 | 9 238 857,670 | 27 716 573
516 | 02.VH4.46.0050 |  | VTA.01_Đội quản lý hệ thống đo đếm | VTA26021N05048 Xuất TU TT lắp trạm CT CP Huyndai Tân Phú giai đọn 3+4 | [5 empty] | 60 360 000
| 03.VH4.46.0050 | 2026-02-09
|  |  |  | 3.56.90.306.VIE.00.000 |  | Máy biến điện áp GELEX 22:√3/0,1:√3kV-0,5 loại ngoài trời |  | 62796100000.1310.2004.700. | 1531 | Cái | 6000 | 6000 | 10 060 000,000 | 60 360 000
517 | 02.VH4.46.0051 |  | VTA.01_Đội quản lý hệ thống đo đếm | VTA26021N05050 Xuất công tơ (cài TT100/5 : 1) lắp trạm Cty TM SX Tôn Tân Phước Khang : PA244/QLHTĐĐ.28.11.2025 | [5 empty] | 3 102 107
| 03.VH4.46.0051 | 2026-02-10
|  |  |  | 3.60.36.076.VIE.00.000 |  | SPC - Điện kế điện tử 3P 3 giá 3x5(10)A GT 3x(57.7/100V-240/415V) CCX 0.5S ( kèm module ) |  | 24231000000.0000.0000.000. | 1531 | Cái | 1000 | 1000 | 3 102 107,000 | 3 102 107
518 | 02.VH4.46.0052 |  | VTA.01_Đội quản lý hệ thống đo đếm | VTA26021N05050 Xuất TT TT (cài TT100) lắp trạm Cty TM SX Tôn Tân Phước Khang : PA244/QLHTĐĐ.28.11.2025 | [5 empty] | 24 964 517
| 03.VH4.46.0052 | 2026-02-10
|  |  |  | 3.53.65.148.VIE.00.000 |  | SPC - Biến dòng điện (TI) 24kV 50-100/5A 10VA epoxy chân không |  | 62796100000.1310.2004.700. | 1531 | Cái | 3000 | 3000 | 8 321 505,670 | 24 964 517
519 | 02.VH4.46.0053 |  | VTA.01_Đội quản lý hệ thống đo đếm | VTA26021N05049 Xuất công tơ (cài 400/5: 1, 1000/5:1) Lắp trạm CTy TM XD Đồng Tâm +CT TM Minh Tuấn | [5 empty] | 6 311 195
| 03.VH4.46.0053 | 2026-02-10
|  |  |  | 3.60.55.305.VIE.00.000 |  | SPC - Công tơ điện tử 3 pha nhiều biểu giá loại gián tiếp 3x5(6)A, 3x(57.7/100 ÷230/400)V, CCX: 0.5S |  | 24231000000.0000.0000.000. | 1531 | Cái | 2000 | 2000 | 3 155 597,500 | 6 311 195
520 | 02.VH4.46.0054 |  | VTA.01_Đội quản lý hệ thống đo đếm | VTA26021N05049 Xuất TI HT (cài 400/5: 1, 1000/5:1) Lắp trạm CTy TM XD Đồng Tâm +CT TM Minh Tuấn | [5 empty] | 2 537 083
| 03.VH4.46.0054 | 2026-02-10
|  |  |  | 3.53.05.403.VIE.00.000 |  | SPC - Biến dòng điện (CT) 720V 400/5A 5VA CCX 0,5 |  | 62796100000.1310.2004.700. | 1531 | Cái | 3000 | 3000 | 359 473,670 | 1 078 421
|  |  |  | 3.53.05.815.VIE.00.000 |  | SPC - Biến dòng điện (CT) 720V 1000/5A 10VA CCX 0,5 |  | 62796100000.1310.2004.700. | 1531 | Cái | 3000 | 3000 | 486 220,670 | 1 458 662
521 | 02.VH4.46.0055 |  | VTA.01_Đội quản lý hệ thống đo đếm | VTA26021N05049 Xuất công tơ( cài TI: 250/5A: 1) lắp Cty TNHH LTIC | [5 empty] | 3 102 107
| 03.VH4.46.0055 | 2026-02-10
|  |  |  | 3.60.36.076.VIE.00.000 |  | SPC - Điện kế điện tử 3P 3 giá 3x5(10)A GT 3x(57.7/100V-240/415V) CCX 0.5S ( kèm module ) |  | 24231000000.0000.0000.000. | 1531 | Cái | 1000 | 1000 | 3 102 107,000 | 3 102 107
522 | 02.VH4.46.0056 |  | VTA.01_Đội quản lý hệ thống đo đếm | VTA26021N05049 Xuất ( TI: 250/5A: 1) lắp Cty TNHH LTIC | [5 empty] | 784 850
| 03.VH4.46.0056 | 2026-02-10
|  |  |  | 3.53.05.255.VIE.00.000 |  | SPC - Biến dòng điện (CT) 720V 250/5A 5VA CCX0.5 |  | 62796100000.1310.2005.700. | 1531 | Cái | 3000 | 3000 | 261 616,670 | 784 850
523 | 02.VH4.46.0057 |  | VTA.01_Đội quản lý hệ thống đo đếm | VTA26021N05050 Xuất TU lắp trạm Cty TM SX Tôn Tân Phước Khanh | [5 empty] | 29 678 743
| 03.VH4.46.0057 | 2026-02-10
|  |  |  | 3.56.60.056.VIE.00.000 |  | SPC - Biến điện áp TU 24kV 22000/√3/110/√3V-15VA CCX 0,5 epoxy chân không |  | 62796100000.1310.2004.700. | 1531 | Cái | 3000 | 3000 | 9 892 914,330 | 29 678 743
524 | 02.VH4.46.0058 |  | VTA.01_Đội quản lý hệ thống đo đếm | VTA26021N05051 Xuất công tơ GTHT (300/5: 1) lắp Cty Tổ chức sự kiện Minh Đăng | [5 empty] | 3 155 598
| 03.VH4.46.0058 | 2026-02-10
|  |  |  | 3.60.55.305.VIE.00.000 |  | SPC - Công tơ điện tử 3 pha nhiều biểu giá loại gián tiếp 3x5(6)A, 3x(57.7/100 ÷230/400)V, CCX: 0.5S |  | 24231000000.0000.0000.000. | 1531 | Cái | 1000 | 1000 | 3 155 598,000 | 3 155 598
525 | 02.VH4.46.0059 |  | VTA.01_Đội quản lý hệ thống đo đếm | VTA26021N05053 Xuất công tơ (cài 250/5:1) lắp mới Cty TNHH golden bakery | [5 empty] | 3 102 107
| 03.VH4.46.0059 | 2026-02-12
|  |  |  | 3.60.36.076.VIE.00.000 |  | SPC - Điện kế điện tử 3P 3 giá 3x5(10)A GT 3x(57.7/100V-240/415V) CCX 0.5S ( kèm module ) |  | 24231000000.0000.0000.000. | 1531 | Cái | 1000 | 1000 | 3 102 107,000 | 3 102 107
526 | 02.VH4.46.0060 |  | VTA.01_Đội quản lý hệ thống đo đếm | VTA26021N05053 Xuất TI HT lắp mới Cty TNHH golden bakery | [5 empty] | 784 850
| 03.VH4.46.0060 | 2026-02-12
|  |  |  | 3.53.05.255.VIE.00.000 |  | SPC - Biến dòng điện (CT) 720V 250/5A 5VA CCX0.5 |  | 62796100000.1310.2005.700. | 1531 | Cái | 3000 | 3000 | 261 616,670 | 784 850
527 | 02.VH4.46.0061 |  | VTA.01_Đội quản lý hệ thống đo đếm | VTA26021N05054 Xuất công tơ ( cài 200/5:1 , 500/5: 1) lắp mới Cty TNHH Nam Phương Eventva2 TT VH Nghệ thuật TT Tỉnh BRVT tổ chức sự kiện | [5 empty] | 6 204 214
| 03.VH4.46.0061 | 2026-02-24
|  |  |  | 3.60.36.076.VIE.00.000 |  | SPC - Điện kế điện tử 3P 3 giá 3x5(10)A GT 3x(57.7/100V-240/415V) CCX 0.5S ( kèm module ) |  | 24231000000.0000.0000.000. | 1531 | Cái | 1000 | 1000 | 3 102 107,000 | 3 102 107
|  |  |  | 3.60.36.076.VIE.00.000 |  | SPC - Điện kế điện tử 3P 3 giá 3x5(10)A GT 3x(57.7/100V-240/415V) CCX 0.5S ( kèm module ) |  | 24231000000.0000.0000.000. | 1531 | Cái | 1000 | 1000 | 3 102 107,000 | 3 102 107
528 | 02.VH4.46.0062 |  | VTA.01_Đội quản lý hệ thống đo đếm | VTA26021N05054 Xuất TI hạ thế lắp mới Cty TNHH Nam Phương Eventva2 TT VH Nghệ thuật TT Tỉnh BRVT tổ chức sự kiện | [5 empty] | 941 799
| 03.VH4.46.0062 | 2026-02-25
|  |  |  | 3.53.05.503.VIE.00.000 |  | SPC - Biến dòng điện (CT) 720V 500/5A 5VA CCX 0,5 |  | 62796100000.1310.2005.700. | 1531 | Cái | 3000 | 3000 | 313 933,000 | 941 799
529 | 02.VH4.46.0063 |  | VTA.01_Đội quản lý hệ thống đo đếm | VTA26021N05057 Xuất công tơ 3P GTHT ( cài 12000/5A)lắp trạm CTy CP Cảng Đông Xuyên | [5 empty] | 3 157 138
| 03.VH4.46.0063 | 2026-02-27
|  |  |  | 3.60.55.305.VIE.00.000 |  | SPC - Công tơ điện tử 3 pha nhiều biểu giá loại gián tiếp 3x5(6)A, 3x(57.7/100 ÷230/400)V, CCX: 0.5S |  | 24231000000.0000.0000.000. | 1531 | Cái | 1000 | 1000 | 3 157 138,000 | 3 157 138
530 | 02.VH4.46.0064 |  | VTA.01_Đội quản lý hệ thống đo đếm | VTA26021N05057 Xuất TI hạ thế lắp trạm CTy CP Cảng Đông Xuyên | [5 empty] | 1 661 736
| 03.VH4.46.0064 | 2026-02-27
|  |  |  | 3.53.05.335.VIE.00.000 |  | SPC - Biến dòng điện (CT) 600V 1200/5A-5VA-CCX 0,5 |  | 62796100000.1310.2005.700. | 1531 | Cái | 3000 | 3000 | 553 912,000 | 1 661 736
531 | 02.VH4.46.0065 |  | VTA.01_Đội quản lý hệ thống đo đếm | VTA26031N01061 Xuất điện kế gắn mới 1P tháng 3-2026 (theo 01.VH4.11.0024) | [5 empty] | 20 825 000
| 03.VH4.46.0065 | 2026-03-04
|  |  |  | 3.60.55.038.VIE.00.000 |  | SPC - Công tơ điện xoay chiều kiểu điện tử 1 pha 20(80)A, 220V, CCX: 1 - module PLC |  | 24231000000.0000.0000.000. | 1531 | Cái | 49000 | 49000 | 425 000,000 | 20 825 000
532 | 02.VH4.46.0066 |  | VTA.01_Đội quản lý hệ thống đo đếm | VTA26031N01061 Xuất điện kế gắn mới tháng 3-2026 theo PN:01.VH4.11.0025 | [5 empty] | 4 726
| 03.VH4.46.0066 | 2026-03-04
|  |  |  | 8.75.60.913.000.00.AXX |  | Điện kế điện tử 1 pha một giá 10(40)A Vinasino (thu thập dữ liệu từ xa) |  | 62796100000.1310.2005.700. | 1531 | Cái | 43000 | 43000 | 109910 | 4 726
533 | 02.VH4.46.0067 |  | VTA.01_Đội quản lý hệ thống đo đếm | VTA26031N07062 Xuất điện kế TCCS 3Pha T3-2026 (theo PN:01.VH4.11.0026) | [5 empty] | 36 540 000
| 03.VH4.46.0067 | 2026-03-04
|  |  |  | 3.60.55.360.VIE.00.000 |  | SPC - Công tơ điện xoay chiều kiểu điện tử 3 pha nhiều biểu giá, trực tiếp 3x10(100)A, 3x230/400V, CCX: 1 - module PLC |  | 24231000000.0000.0000.000. | 1531 | Cái | 12000 | 12000 | 3 045 000,000 | 36 540 000
534 | 02.VH4.46.0068 |  | VTA.01_Đội quản lý hệ thống đo đếm | VTA26031n05064 Xuất công tơ 3PGTHT( 600/5:1, 1200/5: 1) lắp trạm Cty CP Cấp nước BRVT | [5 empty] | 6 205 247
| 03.VH4.46.0068 | 2026-03-09
|  |  |  | 3.60.36.076.VIE.00.000 |  | SPC - Điện kế điện tử 3P 3 giá 3x5(10)A GT 3x(57.7/100V-240/415V) CCX 0.5S ( kèm module ) |  | 24231000000.0000.0000.000. | 1531 | Cái | 2000 | 2000 | 3 102 623,500 | 6 205 247
535 | 02.VH4.46.0069 |  | VTA.01_Đội quản lý hệ thống đo đếm | VTA26031n05064 Xuất TI hạ thế lắp trạm Cty CP Cấp nước BRVT | [5 empty] | 2 492 779
| 03.VH4.46.0069 | 2026-03-09
|  |  |  | 3.53.04.606.VIE.00.000 |  | Máy biến dòng GELEX 600V-600/5A-0,5 loại ngoài trời |  | 62796100000.1310.2005.700. | 1531 | Cái | 3000 | 3000 | 401 212,000 | 1 203 636
|  |  |  | 3.53.08.126.VIE.00.000 |  | Máy biến dòng GELEX 600V-1200/5A-0,5 loại ngoài trời |  | 62796100000.1310.2005.700. | 1531 | Cái | 3000 | 3000 | 429 714,330 | 1 289 143
536 | 02.VH4.46.0070 |  | VTA.01_Đội quản lý hệ thống đo đếm | VTA26031N01061 Xuất điện kế gắn mới 1P tháng 3-2026 | [5 empty] | 22 631
| 03.VH4.46.0070 | 2026-03-10
|  |  |  | 8.75.60.914.000.00.AXX |  | Điện kế điện tử 1 pha một giá 20(80)A Vinasino (thu thập dữ liệu từ xa) |  | 62796100000.1310.2005.700. | 1531 | Cái | 200000 | 200000 | 113160 | 22 631
537 | 02.VH4.46.0071 |  | VTA.06_Đội tổng hợp Côn Đảo | VTA26036n07070 Xuất điện kế TCCS 1 P PA:226/CONDAO | [5 empty] | 791 315
| 03.VH4.46.0071 | 2026-03-11
|  |  |  | 3.60.56.105.VIE.00.000 |  | SPC - Công tơ điện xoay chiều kiểu điện tử 1 pha nhiều biểu giá, trực tiếp 10(100)A, 220V, CCX: 1 - module PLC |  | 24231000000.0000.0000.000. | 1531 | Cái | 1000 | 1000 | 791 315,000 | 791 315
538 | 02.VH4.46.0072 |  | VTA.01_Đội quản lý hệ thống đo đếm | VTA26031N05076 Xuất TI hạ thế lắp trạm Cty TNHH XD TM Thiện Tân | [5 empty] | 3
| 03.VH4.46.0072 | 2026-03-16
|  |  |  | 3.53.05.322.VIE.00.AXX |  | SPC - Biến dòng điện (CT) 600V 1000/5A 15VA CCX 0,5 |  | 62796100000.1310.2005.700. | 1531 | Cái | 3000 | 3000 | 1000 | 3
539 | 02.VH4.46.0073 |  | VTA.01_Đội quản lý hệ thống đo đếm | VTA26031N05076 Xuất công tơ lắp trạm Cty TNHH XD TM Thiện Tân | [5 empty] | 3 157 049
| 03.VH4.46.0073 | 2026-03-16
|  |  |  | 3.60.55.305.VIE.00.000 |  | SPC - Công tơ điện tử 3 pha nhiều biểu giá loại gián tiếp 3x5(6)A, 3x(57.7/100 ÷230/400)V, CCX: 0.5S |  | 24231000000.0000.0000.000. | 1531 | Cái | 1000 | 1000 | 3 157 049,000 | 3 157 049
540 | 02.VH4.46.0074 |  | VTA.01_Đội quản lý hệ thống đo đếm | VTA26031N05078 xuất công tơ ( cài TI;30/5:1 TU100) lắp trạm CT TNHH Hóa dầu Long Sơn | [5 empty] | 3 039 000
| 03.VH4.46.0074 | 2026-03-18
|  |  |  | 3.60.36.080.VIE.00.000 |  | SPC - Công tơ điện tử 3 pha nhiều biểu giá loại gián tiếp 3x5(10)A, 3x(57,7/100~240/415)V, CCX: 0.5S ĐKĐ |  | 24231000000.0000.0000.000. | 1531 | Cái | 1000 | 1000 | 3 039 000,000 | 3 039 000
541 | 02.VH4.46.0075 |  | VTA.01_Đội quản lý hệ thống đo đếm | VTA26031N05078 xuất TU lắp trạm CT TNHH Hóa dầu Long Sơn | [5 empty] | 3
| 03.VH4.46.0075 | 2026-03-18
|  |  |  | 3.56.60.121.000.00.AXX |  | Biến điện áp 22(15):V3/0,1:V3 kV - 15VA |  | 62796100000.1310.2004.700. | 1531 | Cái | 3000 | 3000 | 1000 | 3
542 | 02.VH4.46.0076 |  | VTA.01_Đội quản lý hệ thống đo đếm | VTA26031N05078 xuất TI TT lắp trạm CT TNHH Hóa dầu Long Sơn | [5 empty] | 30 826 833
| 03.VH4.46.0076 | 2026-03-18
|  |  |  | 3.53.65.015.VIE.00.AXX |  | SPC - Biến dòng điện (TI) 24kV 15-30/5A 10VA epoxy chân không |  | 62796100000.1310.2004.700. | 1531 | Cái | 3000 | 3000 | 10 275 611,000 | 30 826 833
543 | 02.VH4.46.0077 |  | VTA.01_Đội quản lý hệ thống đo đếm | VTA26031N01061 Xuất công tơ gắn mới 1P tháng 3-2026 | [5 empty] | 9 166
| 03.VH4.46.0077 | 2026-03-20
|  |  |  | 8.75.60.914.000.00.AXX |  | Điện kế điện tử 1 pha một giá 20(80)A Vinasino (thu thập dữ liệu từ xa) |  | 62796100000.1310.2005.700. | 1531 | Cái | 81000 | 81000 | 113160 | 9 166
544 | 02.VH4.46.0078 |  | VTA.01_Đội quản lý hệ thống đo đếm | VTA26031N05079 Xuất công tơ ( cài HT 200/5, hai chiều) lắp Cty TNHH Cơ khí XD Ngọc Hoan | [5 empty] | 3 157 049
| 03.VH4.46.0078 | 2026-03-24
|  |  |  | 3.60.55.305.VIE.00.000 |  | SPC - Công tơ điện tử 3 pha nhiều biểu giá loại gián tiếp 3x5(6)A, 3x(57.7/100 ÷230/400)V, CCX: 0.5S |  | 24231000000.0000.0000.000. | 1531 | Cái | 1000 | 1000 | 3 157 049,000 | 3 157 049
545 | 02.VH4.46.0079 |  | VTA.01_Đội quản lý hệ thống đo đếm | VTA26031N05079 Xuất TI hạ thế lắp Cty TNHH Cơ khí XD Ngọc Hoan | [5 empty] | 819 572
| 03.VH4.46.0079 | 2026-03-24
|  |  |  | 3.53.05.206.VIE.00.000 |  | SPC - Biến dòng điện (CT) 720V 200/5A 5VA CCX 0,5 |  | 62796100000.1310.2005.700. | 1531 | Cái | 3000 | 3000 | 273 190,670 | 819 572
546 | 02.VH4.46.0080 |  | VTA.01_Đội quản lý hệ thống đo đếm | VTA26031N01083 Xuất modem gắn trạm CC | [5 empty] | 1 214 343 087
| 03.VH4.46.0080 | 2026-03-25
|  |  |  | 5.98.00.115.000.00.000 |  | Modem phục vụ công tác đo xa |  | 24232000000.0000.0000.000. | 1531 | Bộ | 892000 | 892000 | 1 361 371,170 | 1 214 343 087
547 | 02.VH4.46.0081 |  | VTA.01_Đội quản lý hệ thống đo đếm | VTA26031N05084 Xuất modem kết nối Scada | [5 empty] | 18 378 000
| 03.VH4.46.0081 | 2026-03-25
|  |  |  | 8.75.50.313.000.00.000 |  | Modem 3G/4G cho Recloser |  | 24232000000.0000.0000.000. | 1531 | Bộ | 3000 | 3000 | 6 126 000,000 | 18 378 000
548 | 02.VH4.46.0082 |  | VTA.01_Đội quản lý hệ thống đo đếm | VTA26031N05084 Xuất công tơ 3P GTHT( cài 1000/5 HC) lắp Cty TNHH Prescision | [5 empty] | 3 157 049
| 03.VH4.46.0082 | 2026-03-25
|  |  |  | 3.60.55.305.VIE.00.000 |  | SPC - Công tơ điện tử 3 pha nhiều biểu giá loại gián tiếp 3x5(6)A, 3x(57.7/100 ÷230/400)V, CCX: 0.5S |  | 24231000000.0000.0000.000. | 1531 | Cái | 1000 | 1000 | 3 157 049,000 | 3 157 049
549 | 02.VH4.46.0083 |  | VTA.01_Đội quản lý hệ thống đo đếm | VTA26031N05084 Xuất TI 1000/5 lắp Cty TNHH Prescision | [5 empty] | 166 057
| 03.VH4.46.0083 | 2026-03-25
|  |  |  | 3.53.05.322.VIE.00.AXX |  | SPC - Biến dòng điện (CT) 600V 1000/5A 15VA CCX 0,5 |  | 62796100000.1310.2005.700. | 1531 | Cái | 3000 | 3000 | 55 352,330 | 166 057
550 | 02.VH4.46.0084 |  | VTA.01_Đội quản lý hệ thống đo đếm | VTA26041N05096 Xuất công tơ (cài 50/5-TU100)lắp trạm CT CP PT Hạ Tầng CN Châu Đức | [5 empty] | 3 102 542
| 03.VH4.46.0084 | 2026-04-01
|  |  |  | 3.60.36.076.VIE.00.000 |  | SPC - Điện kế điện tử 3P 3 giá 3x5(10)A GT 3x(57.7/100V-240/415V) CCX 0.5S ( kèm module ) |  | 24231000000.0000.0000.000. | 1531 | Cái | 1000 | 1000 | 3 102 542,000 | 3 102 542
551 | 02.VH4.46.0085 |  | VTA.01_Đội quản lý hệ thống đo đếm | VTA26041N05096 Xuất TI TT 50/5-Lắp trạm CT CP PT Hạ Tầng CN Châu Đức | [5 empty] | 22 162 200
| 03.VH4.46.0085 | 2026-04-01
|  |  |  | 3.53.60.506.VIE.00.000 |  | Máy biến dòng GELEX 24kV-50/5A-0,5 loại ngoài trời |  | 62796100000.1310.2004.700. | 1531 | Cái | 3000 | 3000 | 7 387 400,000 | 22 162 200
552 | 02.VH4.46.0086 |  | VTA.01_Đội quản lý hệ thống đo đếm | VTA26041N05096 Xuất TU TT -Lắp trạm CT CP PT Hạ Tầng CN Châu Đức | [5 empty] | 3
| 03.VH4.46.0086 | 2026-04-01
|  |  |  | 3.56.60.121.000.00.AXX |  | Biến điện áp 22(15):V3/0,1:V3 kV - 15VA |  | 62796100000.1310.2004.700. | 1531 | Cái | 3000 | 3000 | 1000 | 3
553 | 02.VH4.46.0087 |  | VTA.01_Đội quản lý hệ thống đo đếm | VTA26041N01095 Xuất công tơ gắn mới 1 pha T4-2026 | [5 empty] | 8 713
| 03.VH4.46.0087 | 2026-04-01
|  |  |  | 8.75.60.914.000.00.AXX |  | Điện kế điện tử 1 pha một giá 20(80)A Vinasino (thu thập dữ liệu từ xa) |  | 62796100000.1310.2005.700. | 1531 | Cái | 77000 | 77000 | 113160 | 8 713
554 | 02.VH4.46.0088 |  | VTA.01_Đội quản lý hệ thống đo đếm | VTA26041N05097 Xuất công tơ cài 200/5 lắp KH: Cty TNHH KT DK Petrotech | [5 empty] | 3 068 286
| 03.VH4.46.0088 | 2026-04-01
|  |  |  | 3.60.55.305.VIE.00.000 |  | SPC - Công tơ điện tử 3 pha nhiều biểu giá loại gián tiếp 3x5(6)A, 3x(57.7/100 ÷230/400)V, CCX: 0.5S |  | 24231000000.0000.0000.000. | 1531 | Cái | 1000 | 1000 | 3 068 286,000 | 3 068 286
555 | 02.VH4.46.0089 |  | VTA.01_Đội quản lý hệ thống đo đếm | VTA26041N05097 Xuất TI hạ thế 200/5 lắp KH: Cty TNHH KT DK Petrotech | [5 empty] | 819 572
| 03.VH4.46.0089 | 2026-04-01
|  |  |  | 3.53.05.206.VIE.00.000 |  | SPC - Biến dòng điện (CT) 720V 200/5A 5VA CCX 0,5 |  | 62796100000.1310.2005.700. | 1531 | Cái | 3000 | 3000 | 273 190,670 | 819 572
556 | 02.VH4.46.0090 |  | VTA.01_Đội quản lý hệ thống đo đếm | VTA26041N01095-Xuất công tơ gắn mới 1P tháng 4-2026 | [5 empty] | 13 352
| 03.VH4.46.0090 | 2026-04-01
|  |  |  | 8.75.60.914.000.00.AXX |  | Điện kế điện tử 1 pha một giá 20(80)A Vinasino (thu thập dữ liệu từ xa) |  | 62796100000.1310.2005.700. | 1531 | Cái | 118000 | 118000 | 113150 | 13 352
557 | 02.VH4.46.0092 |  | VTA.01_Đội quản lý hệ thống đo đếm | VTA26041N05096 Xuất công tơ ( cài 150/5 TU:110 HC) lắp TCCS Cty TNHH Kim Cook | [5 empty] | 3 068 286
| 03.VH4.46.0092 | 2026-04-02
|  |  |  | 3.60.55.305.VIE.00.000 |  | SPC - Công tơ điện tử 3 pha nhiều biểu giá loại gián tiếp 3x5(6)A, 3x(57.7/100 ÷230/400)V, CCX: 0.5S |  | 24231000000.0000.0000.000. | 1531 | Cái | 1000 | 1000 | 3 068 286,000 | 3 068 286
558 | 02.VH4.46.0093 |  | VTA.01_Đội quản lý hệ thống đo đếm | VTA26041N05096 Xuất TI TT lắp TCCS Cty TNHH Kim Cook | [5 empty] | 23 183 294
| 03.VH4.46.0093 | 2026-04-02
|  |  |  | 3.53.65.075.VIE.00.000 |  | SPC - Biến dòng điện (TI) 24kV 75-150/5A 10VA epoxy chân không |  | 62796100000.1310.2004.700. | 1531 | Cái | 3000 | 3000 | 7 727 764,670 | 23 183 294
559 | 02.VH4.46.0094 |  | VTA.01_Đội quản lý hệ thống đo đếm | VTA26041N05096 Xuất TU TT lắp TCCS Cty TNHH Kim Cook | [5 empty] | 3
| 03.VH4.46.0094 | 2026-04-02
|  |  |  | 3.56.60.056.VIE.00.AXX |  | SPC - Biến điện áp TU 24kV 22000/√3/110/√3V-15VA CCX 0,5 epoxy chân không |  | 62796100000.1310.2004.700. | 1531 | Cái | 3000 | 3000 | 1000 | 3
560 | 02.VH4.46.0095 |  | VTA.06_Đội tổng hợp Côn Đảo | VTA26046N01099 Xuất Ccông tơ gắn mới 1 pha T4- Đội TH Côn Đảo | [5 empty] | 2 372 905
| 03.VH4.46.0095 | 2026-04-02
|  |  |  | 3.60.56.105.VIE.00.000 |  | SPC - Công tơ điện xoay chiều kiểu điện tử 1 pha nhiều biểu giá, trực tiếp 10(100)A, 220V, CCX: 1 - module PLC |  | 24231000000.0000.0000.000. | 1531 | Cái | 3000 | 3000 | 790 968,330 | 2 372 905
561 | 02.VH4.46.0096 |  | VTA.01_Đội quản lý hệ thống đo đếm | VTA26041N07103 Xuất công tơ1 Pha GT( 300/5) TT 359/QLLD VÀ pa 307/QLLD : Trạm 50KVA T4- Cầu Si | [5 empty] | 778 000
| 03.VH4.46.0096 | 2026-04-06
|  |  |  | 3.60.56.086.VIE.00.000 |  | SPC - Công tơ điện tử 1 pha nhiều biểu giá loại gián tiếp 5(10)A, 220V, CCX: 0,5S (ĐKĐ) |  | 24231000000.0000.0000.000. | 1531 | Cái | 1000 | 1000 | 778 000,000 | 778 000
562 | 02.VH4.46.0097 |  | VTA.01_Đội quản lý hệ thống đo đếm | VTA26041N07103 Xuất công tơ 3 Pha GT( 250/5) PA 365/QLLD : TrạmT3 Song Vĩnh | [5 empty] | 3 102 542
| 03.VH4.46.0097 | 2026-04-06
|  |  |  | 3.60.36.076.VIE.00.000 |  | SPC - Điện kế điện tử 3P 3 giá 3x5(10)A GT 3x(57.7/100V-240/415V) CCX 0.5S ( kèm module ) |  | 24231000000.0000.0000.000. | 1531 | Cái | 1000 | 1000 | 3 102 542,000 | 3 102 542
563 | 02.VH4.46.0098 |  | VTA.01_Đội quản lý hệ thống đo đếm | VTA26041N07103 Xuất TIHT PA 365/QLLD : TrạmT3 Song Vĩnh+ PA 307/QLLD Trạm T4 Cầu si | [5 empty] | 819 628
| 03.VH4.46.0098 | 2026-04-06
|  |  |  | 3.53.05.255.VIE.00.000 |  | SPC - Biến dòng điện (CT) 720V 250/5A 5VA CCX0.5 |  | 62796100000.1310.2005.700. | 1531 | Cái | 2000 | 2000 | 261 617,000 | 523 234
|  |  |  | 3.53.05.304.VIE.00.000 |  | SPC - Biến dòng điện (CT) 720V 300/5A 5VA CCX0.5 |  | 62796100000.1310.2005.700. | 1531 | Cái | 1000 | 1000 | 296 394,000 | 296 394
564 | 02.VH4.46.0099 |  | VTA.01_Đội quản lý hệ thống đo đếm | VTA26041N05105 Xuất công tơ GTHT( cài 200/5) cấp CTy CP Biển Xanh VT | [5 empty] | 3 121 245
| 03.VH4.46.0099 | 2026-04-07
|  |  |  | 3.60.55.305.VIE.00.000 |  | SPC - Công tơ điện tử 3 pha nhiều biểu giá loại gián tiếp 3x5(6)A, 3x(57.7/100 ÷230/400)V, CCX: 0.5S |  | 24231000000.0000.0000.000. | 1531 | Cái | 1000 | 1000 | 3 121 245,000 | 3 121 245
565 | 02.VH4.46.0100 |  | VTA.01_Đội quản lý hệ thống đo đếm | VTA26041N05105 Xuất TI hạ thế cấp CTy CP Biển Xanh VT | [5 empty] | 819 572
| 03.VH4.46.0100 | 2026-04-07
|  |  |  | 3.53.05.206.VIE.00.000 |  | SPC - Biến dòng điện (CT) 720V 200/5A 5VA CCX 0,5 |  | 62796100000.1310.2005.700. | 1531 | Cái | 3000 | 3000 | 273 190,670 | 819 572
566 | 02.VH4.46.0101 |  | VTA.01_Đội quản lý hệ thống đo đếm | VTA26041N01095 Xuất công tơ 1 pha găn mới tháng 4-2026 | [5 empty] | 12 155
| 03.VH4.46.0101 | 2026-04-07
|  |  |  | 8.75.60.914.000.00.AXX |  | Điện kế điện tử 1 pha một giá 20(80)A Vinasino (thu thập dữ liệu từ xa) |  | 62796100000.1310.2005.700. | 1531 | Cái | 300000 | 300000 | 40520 | 12 155
567 | 02.VH4.46.0102 |  | VTA.01_Đội quản lý hệ thống đo đếm | VTA26041N07103 Xuất công tơ1 Pha GT( 300/5) pa 307/QLLD : Trạm 50KVA T4- Cầu Si | [5 empty] | 830 691
| 03.VH4.46.0102 | 2026-04-08
|  |  |  | 3.60.55.211.VIE.00.000 |  | SPC - Công tơ điện tử 2 chiều 1P nhiều biểu giá GT 5(10)A, 220V,CCX:1 không module (ĐKĐ) |  | 24231000000.0000.0000.000. | 1531 | Cái | 1000 | 1000 | 830 691,000 | 830 691
568 | 02.VH4.46.0103 |  | VTA.01_Đội quản lý hệ thống đo đếm | VTA26041N05097 Xuất công tơ GTHT(200/5) lắp mới KH : BQL Dự Án ĐTXD KV Vũng tàu | [5 empty] | 3 121 245
| 03.VH4.46.0103 | 2026-04-08
|  |  |  | 3.60.55.305.VIE.00.000 |  | SPC - Công tơ điện tử 3 pha nhiều biểu giá loại gián tiếp 3x5(6)A, 3x(57.7/100 ÷230/400)V, CCX: 0.5S |  | 24231000000.0000.0000.000. | 1531 | Cái | 1000 | 1000 | 3 121 245,000 | 3 121 245
569 | 02.VH4.46.0104 |  | VTA.01_Đội quản lý hệ thống đo đếm | VTA26041N05097 Xuất TI HT(200/5) lắp mới KH : BQL Dự Án ĐTXD KV Vũng tàu | [5 empty] | 819 572
| 03.VH4.46.0104 | 2026-04-08
|  |  |  | 3.53.05.206.VIE.00.000 |  | SPC - Biến dòng điện (CT) 720V 200/5A 5VA CCX 0,5 |  | 62796100000.1310.2005.700. | 1531 | Cái | 3000 | 3000 | 273 190,670 | 819 572
570 | 02.VH4.46.0105 |  | VTA.01_Đội quản lý hệ thống đo đếm | VTA26041N05109 Xuất công tơ 3PGTHT: cài 200/5) cấp Cty CP XD Đê kè và PTNT Hải Dương | [5 empty] | 3 121 245
| 03.VH4.46.0105 | 2026-04-09
|  |  |  | 3.60.55.305.VIE.00.000 |  | SPC - Công tơ điện tử 3 pha nhiều biểu giá loại gián tiếp 3x5(6)A, 3x(57.7/100 ÷230/400)V, CCX: 0.5S |  | 24231000000.0000.0000.000. | 1531 | Cái | 1000 | 1000 | 3 121 245,000 | 3 121 245
571 | 02.VH4.46.0106 |  | VTA.01_Đội quản lý hệ thống đo đếm | VTA26041N05109 Xuất TIHT: cài 200/5) cấp Cty CP XD Đê kè và PTNT Hải Dương | [5 empty] | 819 572
| 03.VH4.46.0106 | 2026-04-09
|  |  |  | 3.53.05.206.VIE.00.000 |  | SPC - Biến dòng điện (CT) 720V 200/5A 5VA CCX 0,5 |  | 62796100000.1310.2005.700. | 1531 | Cái | 3000 | 3000 | 273 190,670 | 819 572
572 | 02.VH4.46.0107 |  | VTA.01_Đội quản lý hệ thống đo đếm | VTA26041N05110 Xuất công tơ GTTT( TI 20/5, TU22000/100) lắp trạm CT CP SX TM DV Tân Mỹ | [5 empty] | 3 039 000
| 03.VH4.46.0107 | 2026-04-10
|  |  |  | 3.60.36.080.VIE.00.000 |  | SPC - Công tơ điện tử 3 pha nhiều biểu giá loại gián tiếp 3x5(10)A, 3x(57,7/100~240/415)V, CCX: 0.5S ĐKĐ |  | 24231000000.0000.0000.000. | 1531 | Cái | 1000 | 1000 | 3 039 000,000 | 3 039 000
573 | 02.VH4.46.0108 |  | VTA.01_Đội quản lý hệ thống đo đếm | VTA26041N05110 Xuất TI TT lắp trạm CT CP SX TM DV Tân Mỹ | [5 empty] | 31 338 887
| 03.VH4.46.0108 | 2026-04-10
|  |  |  | 3.53.65.143.VIE.00.000 |  | SPC - Biến dòng điện (TI) 24kV 10-20/5A 10VA epoxy chân không |  | 62796100000.1310.2004.700. | 1531 | Cái | 3000 | 3000 | 10 446 295,670 | 31 338 887
574 | 02.VH4.46.0109 |  | VTA.01_Đội quản lý hệ thống đo đếm | VTA26041N05110 Xuất TU TT lắp trạm CT CP SX TM DV Tân Mỹ | [5 empty] | 3
| 03.VH4.46.0109 | 2026-04-10
|  |  |  | 3.56.60.121.000.00.AXX |  | Biến điện áp 22(15):V3/0,1:V3 kV - 15VA |  | 62796100000.1310.2004.700. | 1531 | Cái | 3000 | 3000 | 1000 | 3
575 | 02.VH4.46.0110 |  | VTA.01_Đội quản lý hệ thống đo đếm | VTA26041N05117 Xuất TU TT Lắp trạm Cty CP Thành Đại Phú Mỹ BRVT | [5 empty] | 3
| 03.VH4.46.0110 | 2026-04-13
|  |  |  | 3.56.60.121.000.00.AXX |  | Biến điện áp 22(15):V3/0,1:V3 kV - 15VA |  | 62796100000.1310.2004.700. | 1531 | Cái | 3000 | 3000 | 1000 | 3
576 | 02.VH4.46.0111 |  | VTA.01_Đội quản lý hệ thống đo đếm | VTA26041N05117 Xuất TI TT Lắp trạm Cty CP Thành Đại Phú Mỹ BRVT | [5 empty] | 15 112 894
| 03.VH4.46.0111 | 2026-04-13
|  |  |  | 3.53.65.153.VIE.00.000 |  | SPC - Biến dòng điện (TI) 24KV 200-400/5A 10VA epoxy chân không |  | 62796100000.1310.2004.700. | 1531 | Cái | 1000 | 1000 | 7 700 000,000 | 7 700 000
|  |  |  | 3.53.65.120.VIE.00.000 |  | SPC - Biến dòng điện (TI) 24KV 100-200/5A 10VA epoxy chân không |  | 62796100000.1310.2004.700. | 1531 | Cái | 1000 | 1000 | 7 412 894,000 | 7 412 894
577 | 02.VH4.46.0112 |  | VTA.06_Đội tổng hợp Côn Đảo | VTA26046S01124 Xuất công tơ( cài TI 600/5) TCCS tram CC Phan Chu Trinh 2 PA/343/CONDAO | [5 empty] | 3 121 245
| 03.VH4.46.0112 | 2026-04-15
|  |  |  | 3.60.55.305.VIE.00.000 |  | SPC - Công tơ điện tử 3 pha nhiều biểu giá loại gián tiếp 3x5(6)A, 3x(57.7/100 ÷230/400)V, CCX: 0.5S |  | 24231000000.0000.0000.000. | 1531 | Cái | 1000 | 1000 | 3 121 245,000 | 3 121 245
578 | 02.VH4.46.0113 |  | VTA.06_Đội tổng hợp Côn Đảo | VTA26046S01124 Xuất TI 600/5) TCCS tram CC Phan Chu Trinh 2 PA/343/CONDAO | [5 empty] | 1 203 636
| 03.VH4.46.0113 | 2026-04-15
|  |  |  | 3.53.04.606.VIE.00.000 |  | Máy biến dòng GELEX 600V-600/5A-0,5 loại ngoài trời |  | 62796100000.1310.2005.700. | 1531 | Cái | 3000 | 3000 | 401 212,000 | 1 203 636
579 | 02.VH4.46.0114 |  | VTA.01_Đội quản lý hệ thống đo đếm | VTA26041N05122 Xuất Công tơ GTHH( Cài 250/5) lắp KH: Cty TNHH SX TM XNK Phú An | [5 empty] | 3 492 615
| 03.VH4.46.0114 | 2026-04-15
|  |  |  | 3.60.55.304.VIE.00.000 |  | SPC - Công tơ điện xoay chiều kiểu điện tử 3 pha nhiều biểu giá, gián tiếp 3x5(6)A, 3x(57.7/100 ÷230/400)V, CCX: 0.5S - module PLC |  | 24231000000.0000.0000.000. | 1531 | Cái | 1000 | 1000 | 3 492 615,000 | 3 492 615
580 | 02.VH4.46.0115 |  | VTA.01_Đội quản lý hệ thống đo đếm | VTA26041N05122 Xuất TI hạ thế lắp KH:Ct TNHH SX TM XNK Phú An | [5 empty] | 3
| 03.VH4.46.0115 | 2026-04-15
|  |  |  | 3.53.05.255.VIE.00.AXX |  | SPC - Biến dòng điện (CT) 720V 250/5A 5VA CCX0.5 |  | 62796100000.1310.2005.700. | 1531 | Cái | 3000 | 3000 | 1000 | 3
581 | 02.VH4.46.0116 |  | VTA.01_Đội quản lý hệ thống đo đếm | VTA26041N05122 Xuất Công tơ cái (TI 200/5) lắp KH:Cty TNHH MTV Mai Hải Ninh | [5 empty] | 3 121 245
| 03.VH4.46.0116 | 2026-04-15
|  |  |  | 3.60.55.305.VIE.00.000 |  | SPC - Công tơ điện tử 3 pha nhiều biểu giá loại gián tiếp 3x5(6)A, 3x(57.7/100 ÷230/400)V, CCX: 0.5S |  | 24231000000.0000.0000.000. | 1531 | Cái | 1000 | 1000 | 3 121 245,000 | 3 121 245
582 | 02.VH4.46.0117 |  | VTA.01_Đội quản lý hệ thống đo đếm | VTA26041N05122 Xuất TI lắp mới KHL Cty TNHH Mai Hải Minh | [5 empty] | 819 572
| 03.VH4.46.0117 | 2026-04-15
|  |  |  | 3.53.05.206.VIE.00.000 |  | SPC - Biến dòng điện (CT) 720V 200/5A 5VA CCX 0,5 |  | 62796100000.1310.2005.700. | 1531 | Cái | 3000 | 3000 | 273 190,670 | 819 572
583 | 02.VH4.46.0118 |  | VTA.01_Đội quản lý hệ thống đo đếm | VTA26041N01095 Xuất công tơ gắn mới 1 pha T4-2026 | [5 empty] | 1 527
| 03.VH4.46.0118 | 2026-04-17
|  |  |  | 8.75.60.914.000.00.AXX |  | Điện kế điện tử 1 pha một giá 20(80)A Vinasino (thu thập dữ liệu từ xa) |  | 62796100000.1310.2005.700. | 1531 | Cái | 50000 | 50000 | 30540 | 1 527
584 | 02.VH4.46.0119 |  | VTA.01_Đội quản lý hệ thống đo đếm | VTA26041N05117 Xuất công tơ ( cài 200/58, TU100) lắp trạm Cty CP Thành Đại Phú Mỹ BRVT | [5 empty] | 2 998 000
| 03.VH4.46.0119 | 2026-04-20
|  |  |  | 3.60.36.054.VIE.00.000 |  | SPC - Công tơ điện tử 3 pha nhiều biểu giá loại gián tiếp 3x5(6)A, 3x(57,5/100 - 240/415)V, CCX: 0,5S ĐKĐ |  | 24231000000.0000.0000.000. | 1531 | Cái | 1000 | 1000 | 2 998 000,000 | 2 998 000
585 | 02.VH4.46.0120 |  | VTA.01_Đội quản lý hệ thống đo đếm | VTA26041N05132 Xuất công tơ GTHT ( cài 500/5) lắp trạm Cty CP PT CN Panko Việt Nam | [5 empty] | 1
| 03.VH4.46.0120 | 2026-04-20
|  |  |  | 3.60.55.305.VIE.00.AXX |  | SPC - Công tơ điện tử 3 pha nhiều biểu giá loại gián tiếp 3x5(6)A, 3x(57.7/100 ÷230/400)V, CCX: 0.5S |  | 62796100000.1310.2005.700. | 1531 | Cái | 1000 | 1000 | 1000 | 1
586 | 02.VH4.46.0121 |  | VTA.01_Đội quản lý hệ thống đo đếm | VTA26041N05132 Xuất TI HT 500/5 lắp trạm Cty CP PT CN Panko Việt Nam | [5 empty] | 910 617
| 03.VH4.46.0121 | 2026-04-20
|  |  |  | 3.53.05.503.VIE.00.000 |  | SPC - Biến dòng điện (CT) 720V 500/5A 5VA CCX 0,5 |  | 62796100000.1310.2005.700. | 1531 | Cái | 3000 | 3000 | 303 539,000 | 910 617
587 | 02.VH4.46.0122 |  | VTA.01_Đội quản lý hệ thống đo đếm | VTA26041N05130 Xau61t công tơ GTTT( cài 200/5, TU100) TCCS trạm Cty CP gốm sứ Granite VTC | [5 empty] | 2 998 000
| 03.VH4.46.0122 | 2026-04-20
|  |  |  | 3.60.36.054.VIE.00.000 |  | SPC - Công tơ điện tử 3 pha nhiều biểu giá loại gián tiếp 3x5(6)A, 3x(57,5/100 - 240/415)V, CCX: 0,5S ĐKĐ |  | 24231000000.0000.0000.000. | 1531 | Cái | 1000 | 1000 | 2 998 000,000 | 2 998 000
588 | 02.VH4.46.0123 |  | VTA.01_Đội quản lý hệ thống đo đếm | VTA26041N05130 Xuất TU100 TCCS trạm Cty CP gốm sứ Granite VTC | [5 empty] | 3
| 03.VH4.46.0123 | 2026-04-20
|  |  |  | 3.56.60.121.000.00.AXX |  | Biến điện áp 22(15):V3/0,1:V3 kV - 15VA |  | 62796100000.1310.2004.700. | 1531 | Cái | 3000 | 3000 | 1000 | 3
589 | 02.VH4.46.0124 |  | VTA.01_Đội quản lý hệ thống đo đếm | VTA26041N05129 Xuất công tơ GTHT( Cài 1000/5) lắp mới trạm Cty CP PT Trạm sạc toàn cầu V Green | [5 empty] | 3 121 245
| 03.VH4.46.0124 | 2026-04-20
|  |  |  | 3.60.55.305.VIE.00.000 |  | SPC - Công tơ điện tử 3 pha nhiều biểu giá loại gián tiếp 3x5(6)A, 3x(57.7/100 ÷230/400)V, CCX: 0.5S |  | 24231000000.0000.0000.000. | 1531 | Cái | 1000 | 1000 | 3 121 245,000 | 3 121 245
590 | 02.VH4.46.0125 |  | VTA.01_Đội quản lý hệ thống đo đếm | VTA26041N05129 Xuất TI HTi 1000/5 lắp mới trạm Cty CP PT Trạm sạc toàn cầu V Green | [5 empty] | 3
| 03.VH4.46.0125 | 2026-04-20
|  |  |  | 3.53.05.815.VIE.00.AXX |  | SPC - Biến dòng điện (CT) 720V 1000/5A 10VA CCX 0,5 |  | 62796100000.1310.2005.700. | 1531 | Cái | 3000 | 3000 | 1000 | 3
591 | 02.VH4.46.0126 |  | VTA.01_Đội quản lý hệ thống đo đếm | VTA26041N05131 Xuất Công tơ GTTT( 400/5, TU100) TCCS Trạm Cty CP gốm sứ Granite VTC | [5 empty] | 2 998 000
| 03.VH4.46.0126 | 2026-04-24
|  |  |  | 3.60.36.054.VIE.00.000 |  | SPC - Công tơ điện tử 3 pha nhiều biểu giá loại gián tiếp 3x5(6)A, 3x(57,5/100 - 240/415)V, CCX: 0,5S ĐKĐ |  | 24231000000.0000.0000.000. | 1531 | Cái | 1000 | 1000 | 2 998 000,000 | 2 998 000
592 | 02.VH4.46.0127 |  | VTA.01_Đội quản lý hệ thống đo đếm | VTA26041N05131 Xuất Công tơ GTTT( 400/5, TU100) TCCS Trạm Cty CP gốm sứ Granite VTC | [5 empty] | 3
| 03.VH4.46.0127 | 2026-04-24
|  |  |  | 3.56.60.121.000.00.AXX |  | Biến điện áp 22(15):V3/0,1:V3 kV - 15VA |  | 62796100000.1310.2004.700. | 1531 | Cái | 3000 | 3000 | 1000 | 3
593 | 02.VH4.46.0128 |  | VTA.01_Đội quản lý hệ thống đo đếm | VTA26041N03098 Xuất công tơ TCCS | [5 empty] | 10
| 03.VH4.46.0128 | 2026-04-24
|  |  |  | 3.60.46.116.VIE.00.AXX |  | SPC - Điện kế điện tử 3 pha 3 giá PLC 3x10(100)A 220/380V CCX:1 |  | 62796100000.1310.2005.700. | 1531 | Cái | 10000 | 10000 | 1000 | 10
594 | 02.VH4.46.0129 |  | VTA.01_Đội quản lý hệ thống đo đếm | HTDD2605N01143 Xuất công tơ 1 pha GM T5-2026 ( theo PN: 01.VH4.11.0060) | [5 empty] | 4 078
| 03.VH4.46.0129 | 2026-05-04
|  |  |  | 8.75.60.914.000.00.AXX |  | Điện kế điện tử 1 pha một giá 20(80)A Vinasino (thu thập dữ liệu từ xa) |  | 62796100000.1310.2005.700. | 1531 | Cái | 152000 | 152000 | 26830 | 4 078
595 | 02.VH4.46.0130 |  | VTA.01_Đội quản lý hệ thống đo đếm | HTDD2605N03142 Xuất công tơ TCCS 3pha T5-2026 ( theo PN:01.VH4.11.0061 | [5 empty] | 9
| 03.VH4.46.0130 | 2026-05-04
|  |  |  | 3.60.46.116.VIE.00.AXX |  | SPC - Điện kế điện tử 3 pha 3 giá PLC 3x10(100)A 220/380V CCX:1 |  | 62796100000.1310.2005.700. | 1531 | Cái | 9000 | 9000 | 1000 | 9
596 | 02.VH4.46.0131 |  | VTA.06_Đội tổng hợp Côn Đảo | THCD2605N05144 Xuất công tơ GTHT( Cài 1200/5) lắp trạm Cty CP DL Nghỉ Dưỡng A | [5 empty] | 1
| 03.VH4.46.0131 | 2026-05-05
|  |  |  | 3.60.55.305.VIE.00.AXX |  | SPC - Công tơ điện tử 3 pha nhiều biểu giá loại gián tiếp 3x5(6)A, 3x(57.7/100 ÷230/400)V, CCX: 0.5S |  | 62796100000.1310.2005.700. | 1531 | Cái | 1000 | 1000 | 1000 | 1
597 | 02.VH4.46.0132 |  | VTA.06_Đội tổng hợp Côn Đảo | THCD2605N05144 Xuất TIHT 1200/5 lắp trạm Cty CP DL Nghỉ Dưỡng A | [5 empty] | 1 289 143
| 03.VH4.46.0132 | 2026-05-05
|  |  |  | 3.53.08.126.VIE.00.000 |  | Máy biến dòng GELEX 600V-1200/5A-0,5 loại ngoài trời |  | 62796100000.1310.2005.700. | 1531 | Cái | 3000 | 3000 | 429 714,330 | 1 289 143
598 | 02.VH4.46.0133 |  | VTA.01_Đội quản lý hệ thống đo đếm | HTDD2605N01143 Xuất công tơ GM điện kế 1 Pha T5-2026( PN Tháng 4: PN:01.VH4.11.0062) | [5 empty] | 27
| 03.VH4.46.0133 | 2026-05-05
|  |  |  | 8.75.60.914.000.00.AXX |  | Điện kế điện tử 1 pha một giá 20(80)A Vinasino (thu thập dữ liệu từ xa) |  | 62796100000.1310.2005.700. | 1531 | Cái | 1000 | 1000 | 27000 | 27
599 | 02.VH4.46.0134 |  | VTA.01_Đội quản lý hệ thống đo đếm | HTDD2605N01143 Xuất công tơ GM điện kế 1 Pha T5-2026 | [5 empty] | 10 736
| 03.VH4.46.0134 | 2026-05-05
|  |  |  | 8.75.60.914.000.00.AXX |  | Điện kế điện tử 1 pha một giá 20(80)A Vinasino (thu thập dữ liệu từ xa) |  | 62796100000.1310.2005.700. | 1531 | Cái | 400000 | 400000 | 26840 | 10 736
600 | 02.VH4.46.0135 |  | VTA.01_Đội quản lý hệ thống đo đếm | HTDD2605N03142 Xuất công tơGM 3pha T5-2026 | [5 empty] | 20
| 03.VH4.46.0135 | 2026-05-05
|  |  |  | 3.60.46.116.VIE.00.AXX |  | SPC - Điện kế điện tử 3 pha 3 giá PLC 3x10(100)A 220/380V CCX:1 |  | 62796100000.1310.2005.700. | 1531 | Cái | 20000 | 20000 | 1000 | 20
601 | 02.VH4.46.0136 |  | VTA.01_Đội quản lý hệ thống đo đếm | HTDD2605N03142 Xuất vật tư TCCS 3pha T5-2026 | [5 empty] | 20
| 03.VH4.46.0136 | 2026-05-05
|  |  |  | 3.60.46.116.VIE.00.AXX |  | SPC - Điện kế điện tử 3 pha 3 giá PLC 3x10(100)A 220/380V CCX:1 |  | 62796100000.1310.2005.700. | 1531 | Cái | 20000 | 20000 | 1000 | 20
602 | 02.VH4.46.0137 |  | VTA.01_Đội quản lý hệ thống đo đếm | QLLD2605S01153 Xuất công tơ 1P GT( 250/5) TCCS trạm CC Sông Soài 7 | [5 empty] | 735 000
| 03.VH4.46.0137 | 2026-05-11
|  |  |  | 3.60.55.134.VIE.00.000 |  | SPC - Công tơ điện tử 1 pha nhiều biểu giá loại gián tiếp 5(10)A, 220V, CCX: 1 |  | 24231000000.0000.0000.000. | 1531 | Cái | 1000 | 1000 | 735 000,000 | 735 000
603 | 02.VH4.46.0138 |  | VTA.01_Đội quản lý hệ thống đo đếm | QLLD2605S01153 Xuất TI hạ thế( 250/5) TCCS trạm CC Sông Soài 7 | [5 empty] | 261 617
| 03.VH4.46.0138 | 2026-05-11
|  |  |  | 3.53.05.255.VIE.00.000 |  | SPC - Biến dòng điện (CT) 720V 250/5A 5VA CCX0.5 |  | 62796100000.1310.2005.700. | 1531 | Cái | 1000 | 1000 | 261 617,000 | 261 617
604 | 02.VH4.46.0139 |  | VTA.01_Đội quản lý hệ thống đo đếm | HTDD2605N05161 Xuất công tơ GTHT(600/5) lắp Trạm CC Trụ 481TH/81 phuc vụ đo ghi từ xa | [5 empty] | 3 336 901
| 03.VH4.46.0139 | 2026-05-12
|  |  |  | 3.60.55.305.VIE.00.000 |  | SPC - Công tơ điện tử 3 pha nhiều biểu giá loại gián tiếp 3x5(6)A, 3x(57.7/100 ÷230/400)V, CCX: 0.5S |  | 24231000000.0000.0000.000. | 1531 | Cái | 1000 | 1000 | 3 336 901,000 | 3 336 901
605 | 02.VH4.46.0140 |  | VTA.01_Đội quản lý hệ thống đo đếm | HTDD2605N05160 Xuất công tơ GTHT( 150/5) lắp KH Cty TNHH TV XD Hoàn Mỹ | [5 empty] | 3 336 901
| 03.VH4.46.0140 | 2026-05-12
|  |  |  | 3.60.55.305.VIE.00.000 |  | SPC - Công tơ điện tử 3 pha nhiều biểu giá loại gián tiếp 3x5(6)A, 3x(57.7/100 ÷230/400)V, CCX: 0.5S |  | 24231000000.0000.0000.000. | 1531 | Cái | 1000 | 1000 | 3 336 901,000 | 3 336 901
606 | 02.VH4.46.0141 |  | VTA.01_Đội quản lý hệ thống đo đếm | HTDD2605N05160 Xuất TI HT lắp KH Cty TNHH TV XD Hoàn Mỹ | [5 empty] | 828 241
| 03.VH4.46.0141 | 2026-05-12
|  |  |  | 3.53.05.155.VIE.00.000 |  | SPC - Biến dòng điện (CT) 720V 150/5A 5VA CCX 0,5 |  | 62796100000.1310.2005.700. | 1531 | Cái | 3000 | 3000 | 276 080,330 | 828 241
607 | 02.VH4.46.0142 |  | VTA.01_Đội quản lý hệ thống đo đếm | HTDD2605N05162 Xuất công tơ GTHT( 800/5) lắp trạm Cty CP TV ĐT và XD Điện Miền Nam | [5 empty] | 1
| 03.VH4.46.0142 | 2026-05-12
|  |  |  | 3.60.55.305.VIE.00.AXX |  | SPC - Công tơ điện tử 3 pha nhiều biểu giá loại gián tiếp 3x5(6)A, 3x(57.7/100 ÷230/400)V, CCX: 0.5S |  | 62796100000.1310.2005.700. | 1531 | Cái | 1000 | 1000 | 1000 | 1
608 | 02.VH4.46.0143 |  | VTA.01_Đội quản lý hệ thống đo đếm | HTDD2605N05162 Xuất TI HT( 800/5) lắp trạm Cty CP TV ĐT và XD Điện Miền Nam | [5 empty] | 1 080 600
| 03.VH4.46.0143 | 2026-05-12
|  |  |  | 3.53.04.806.VIE.00.000 |  | Máy biến dòng GELEX 600V-800/5A-0,5 loại ngoài trời |  | 62796100000.1310.2005.700. | 1531 | Cái | 3000 | 3000 | 360 200,000 | 1 080 600
609 | 02.VH4.46.0144 |  | VTA.01_Đội quản lý hệ thống đo đếm | HTDD2605N05166 Xuất công tơ GTHT(600/5) lắp Cty TNHH TM Tùng Mỹ VT | [5 empty] | 3 336 901
| 03.VH4.46.0144 | 2026-05-14
|  |  |  | 3.60.55.305.VIE.00.000 |  | SPC - Công tơ điện tử 3 pha nhiều biểu giá loại gián tiếp 3x5(6)A, 3x(57.7/100 ÷230/400)V, CCX: 0.5S |  | 24231000000.0000.0000.000. | 1531 | Cái | 1000 | 1000 | 3 336 901,000 | 3 336 901
610 | 02.VH4.46.0145 |  | VTA.01_Đội quản lý hệ thống đo đếm | HTDD2605N05166 Xuất TI HT (600/5) lắp Cty TNHH TM Tùng Mỹ VT | [5 empty] | 1 203 636
| 03.VH4.46.0145 | 2026-05-14
|  |  |  | 3.53.04.606.VIE.00.000 |  | Máy biến dòng GELEX 600V-600/5A-0,5 loại ngoài trời |  | 62796100000.1310.2005.700. | 1531 | Cái | 3000 | 3000 | 401 212,000 | 1 203 636
611 | 02.VH4.46.0146 |  | VTA.01_Đội quản lý hệ thống đo đếm | HTDD2605Y01169 Xuất CT 1 pha GTHT(500/5) TCCS tra5nm CC Hải Sơn 3 | [5 empty] | 778 000
| 03.VH4.46.0146 | 2026-05-15
|  |  |  | 3.60.56.086.VIE.00.000 |  | SPC - Công tơ điện tử 1 pha nhiều biểu giá loại gián tiếp 5(10)A, 220V, CCX: 0,5S (ĐKĐ) |  | 24231000000.0000.0000.000. | 1531 | Cái | 1000 | 1000 | 778 000,000 | 778 000
612 | 02.VH4.46.0147 |  | VTA.01_Đội quản lý hệ thống đo đếm | HTDD2605Y01169 Xuất CTHT(500/5) TCCS tra5nm CC Hải Sơn 3 | [5 empty] | 303 539
| 03.VH4.46.0147 | 2026-05-15
|  |  |  | 3.53.05.503.VIE.00.000 |  | SPC - Biến dòng điện (CT) 720V 500/5A 5VA CCX 0,5 |  | 62796100000.1310.2005.700. | 1531 | Cái | 1000 | 1000 | 303 539,000 | 303 539
613 | 02.VH4.46.0148 |  | VTA.01_Đội quản lý hệ thống đo đếm | HTDD2605N05170 Xuất CT GTHT( 150/5) lắp KH: Cty CP TMDV ĐT Năng Lượng bầu trời | [5 empty] | 3 336 901
| 03.VH4.46.0148 | 2026-05-15
|  |  |  | 3.60.55.305.VIE.00.000 |  | SPC - Công tơ điện tử 3 pha nhiều biểu giá loại gián tiếp 3x5(6)A, 3x(57.7/100 ÷230/400)V, CCX: 0.5S |  | 24231000000.0000.0000.000. | 1531 | Cái | 1000 | 1000 | 3 336 901,000 | 3 336 901
614 | 02.VH4.46.0149 |  | VTA.01_Đội quản lý hệ thống đo đếm | HTDD2605N05170 Xuất TIHT( 150/5) lắp KH: Cty CP TMDV ĐT Năng Lượng bầu trời | [5 empty] | 828 241
| 03.VH4.46.0149 | 2026-05-15
|  |  |  | 3.53.05.155.VIE.00.000 |  | SPC - Biến dòng điện (CT) 720V 150/5A 5VA CCX 0,5 |  | 62796100000.1310.2005.700. | 1531 | Cái | 3000 | 3000 | 276 080,330 | 828 241
615 | 02.VH4.46.0150 |  | VTA.01_Đội quản lý hệ thống đo đếm | HTDD2605N05171 Xuất công tơ GTHT( 250/5) lắp Cty CP TM DV ĐT Năng Lượng bầu trời tại P Long Hương | [5 empty] | 3 336 901
| 03.VH4.46.0150 | 2026-05-15
|  |  |  | 3.60.55.305.VIE.00.000 |  | SPC - Công tơ điện tử 3 pha nhiều biểu giá loại gián tiếp 3x5(6)A, 3x(57.7/100 ÷230/400)V, CCX: 0.5S |  | 24231000000.0000.0000.000. | 1531 | Cái | 1000 | 1000 | 3 336 901,000 | 3 336 901
616 | 02.VH4.46.0151 |  | VTA.01_Đội quản lý hệ thống đo đếm | HTDD2605N05171 Xuất công tơ TIHT( 250/5) lắp Cty CP TM DV ĐT Năng Lượng bầu trời tại P Long Hương | [5 empty] | 809 606
| 03.VH4.46.0151 | 2026-05-15
|  |  |  | 3.53.05.255.VIE.00.000 |  | SPC - Biến dòng điện (CT) 720V 250/5A 5VA CCX0.5 |  | 62796100000.1310.2005.700. | 1531 | Cái | 3000 | 3000 | 269 868,670 | 809 606
617 | 02.VH4.46.0152 |  | VTA.01_Đội quản lý hệ thống đo đếm | HTDD2605N03142 Xuất công tơ TCCS T5-2026 | [5 empty] | 10
| 03.VH4.46.0152 | 2026-05-20
|  |  |  | 3.60.46.116.VIE.00.AXX |  | SPC - Điện kế điện tử 3 pha 3 giá PLC 3x10(100)A 220/380V CCX:1 |  | 62796100000.1310.2005.700. | 1531 | Cái | 10000 | 10000 | 1000 | 10
618 | 02.VH4.46.0153 |  | VTA.01_Đội quản lý hệ thống đo đếm | HTDD2605N03142 Xuất công tơ GM T5-2026 | [5 empty] | 10
| 03.VH4.46.0153 | 2026-05-20
|  |  |  | 3.60.46.116.VIE.00.AXX |  | SPC - Điện kế điện tử 3 pha 3 giá PLC 3x10(100)A 220/380V CCX:1 |  | 62796100000.1310.2005.700. | 1531 | Cái | 10000 | 10000 | 1000 | 10
619 | 02.VH4.46.0154 |  | VTA.01_Đội quản lý hệ thống đo đếm | KTAT2605N03173 Xuất modem lắp mới lắp thiết bị đóng cắt | [5 empty] | 262 440 000
| 03.VH4.46.0154 | 2026-05-21
|  |  |  | 8.75.50.313.000.00.000 |  | Modem 3G/4G cho Recloser |  | 24232000000.0000.0000.000. | 1531 | Bộ | 36000 | 36000 | 7 290 000,000 | 262 440 000
620 | 02.VH4.46.0155 |  | VTA.01_Đội quản lý hệ thống đo đếm | QLLD26052605S01178 Xuất TI TCCS trạm Công cộng Ông Trịnh 12 | [5 empty] | 592 787
| 03.VH4.46.0155 | 2026-05-21
|  |  |  | 3.53.05.304.VIE.00.000 |  | SPC - Biến dòng điện (CT) 720V 300/5A 5VA CCX0.5 |  | 62796100000.1310.2005.700. | 1531 | Cái | 2000 | 2000 | 296 393,500 | 592 787
621 | 02.VH4.46.0156 |  | VTA.01_Đội quản lý hệ thống đo đếm | HTDD2605N05179 Xuất công tơ (600/5) lắp trạm Cty TNHH Thủy Sản Hồng Ngọc | [5 empty] | 2 998 000
| 03.VH4.46.0156 | 2026-05-21
|  |  |  | 3.60.36.054.VIE.00.000 |  | SPC - Công tơ điện tử 3 pha nhiều biểu giá loại gián tiếp 3x5(6)A, 3x(57,5/100 - 240/415)V, CCX: 0,5S ĐKĐ |  | 24231000000.0000.0000.000. | 1531 | Cái | 1000 | 1000 | 2 998 000,000 | 2 998 000
622 | 02.VH4.46.0157 |  | VTA.01_Đội quản lý hệ thống đo đếm | HTDD2605N05179 Xuất TIHT (600/5) lắp trạm Cty TNHH Thủy Sản Hồng Ngọc | [5 empty] | 1 203 636
| 03.VH4.46.0157 | 2026-05-21
|  |  |  | 3.53.04.606.VIE.00.000 |  | Máy biến dòng GELEX 600V-600/5A-0,5 loại ngoài trời |  | 62796100000.1310.2005.700. | 1531 | Cái | 3000 | 3000 | 401 212,000 | 1 203 636
623 | 02.VH4.46.0158 |  | VTA.01_Đội quản lý hệ thống đo đếm | HTDD2605N05167 Xuất công tơ (cái TI150/5, TU 100) Cấp Cty TNHH ADVANCED MATERIAL ZILI VN | [5 empty] | 2 998 000
| 03.VH4.46.0158 | 2026-05-21
|  |  |  | 3.60.36.054.VIE.00.000 |  | SPC - Công tơ điện tử 3 pha nhiều biểu giá loại gián tiếp 3x5(6)A, 3x(57,5/100 - 240/415)V, CCX: 0,5S ĐKĐ |  | 24231000000.0000.0000.000. | 1531 | Cái | 1000 | 1000 | 2 998 000,000 | 2 998 000
624 | 02.VH4.46.0159 |  | VTA.01_Đội quản lý hệ thống đo đếm | HTDD2605N05167 Xuất TU Cấp Cty TNHH ADVANCED MATERIAL ZILI VN | [5 empty] | 3
| 03.VH4.46.0159 | 2026-05-21
|  |  |  | 3.56.60.121.000.00.AXX |  | Biến điện áp 22(15):V3/0,1:V3 kV - 15VA |  | 62796100000.1310.2004.700. | 1531 | Cái | 3000 | 3000 | 1000 | 3
625 | 02.VH4.46.0160 |  | VTA.01_Đội quản lý hệ thống đo đếm | HTDD2605N05167 Xuất TI TT Cấp Cty TNHH ADVANCED MATERIAL ZILI VN | [5 empty] | 26 340 544
| 03.VH4.46.0160 | 2026-05-21
|  |  |  | 3.53.65.152.VIE.00.000 |  | SPC - Biến dòng điện (TI) 24KV 150-300/5A 10VA epoxy chân không |  | 62796100000.1310.2004.700. | 1531 | Cái | 3000 | 3000 | 8 780 181,330 | 26 340 544
626 | 02.VH4.46.0161 |  | VTA.01_Đội quản lý hệ thống đo đếm | QLLT2605S01185 Xuất Công tơ GTHT( 600/5) TCCS trạm Tóc Tiên | [5 empty] | 2 998 000
| 03.VH4.46.0161 | 2026-05-22
|  |  |  | 3.60.36.054.VIE.00.000 |  | SPC - Công tơ điện tử 3 pha nhiều biểu giá loại gián tiếp 3x5(6)A, 3x(57,5/100 - 240/415)V, CCX: 0,5S ĐKĐ |  | 24231000000.0000.0000.000. | 1531 | Cái | 1000 | 1000 | 2 998 000,000 | 2 998 000
627 | 02.VH4.46.0162 |  | VTA.01_Đội quản lý hệ thống đo đếm | QLLD2605S01185 Xuất TI HT( 600/5) TCCS trạm Tóc Tiên | [5 empty] | 802 424
| 03.VH4.46.0162 | 2026-05-22
|  |  |  | 3.53.04.606.VIE.00.000 |  | Máy biến dòng GELEX 600V-600/5A-0,5 loại ngoài trời |  | 62796100000.1310.2005.700. | 1531 | Cái | 2000 | 2000 | 401 212,000 | 802 424
628 | 02.VH4.46.0163 |  | VTA.01_Đội quản lý hệ thống đo đếm | QLLD2605S01180 Xuất TI hạ thế TTCS trạm Mỹ Xuân 25 | [5 empty] | 539 737
| 03.VH4.46.0163 | 2026-05-23
|  |  |  | 3.53.05.255.VIE.00.000 |  | SPC - Biến dòng điện (CT) 720V 250/5A 5VA CCX0.5 |  | 62796100000.1310.2005.700. | 1531 | Cái | 2000 | 2000 | 269 868,500 | 539 737
629 | 02.VH4.46.0164 |  | VTA.01_Đội quản lý hệ thống đo đếm | HTDD2605N05191 Xuất công tơ (cài TI30/5, TU100) lắp Cty TNHH Bánh Takoyali Toàn Cầu | [5 empty] | 2 998 000
| 03.VH4.46.0164 | 2026-05-25
|  |  |  | 3.60.36.054.VIE.00.000 |  | SPC - Công tơ điện tử 3 pha nhiều biểu giá loại gián tiếp 3x5(6)A, 3x(57,5/100 - 240/415)V, CCX: 0,5S ĐKĐ |  | 24231000000.0000.0000.000. | 1531 | Cái | 1000 | 1000 | 2 998 000,000 | 2 998 000
630 | 02.VH4.46.0165 |  | VTA.01_Đội quản lý hệ thống đo đếm | HTDD2605N05191 Xuất công tơ (TU100) lắp Cty TNHH Bánh Takoyali Toàn Cầu | [5 empty] | 33 540 000
| 03.VH4.46.0165 | 2026-05-25
|  |  |  | 3.56.90.306.VIE.00.000 |  | Máy biến điện áp GELEX 22:√3/0,1:√3kV-0,5 loại ngoài trời |  | 64162110000.1310.2004.200. | 1531 | Cái | 3000 | 3000 | 11 180 000,000 | 33 540 000
631 | 02.VH4.46.0166 |  | VTA.01_Đội quản lý hệ thống đo đếm | HTDD2605N05191 Xuất TI TT lắp Cty TNHH Bánh Takoyali Toàn Cầu | [5 empty] | 27 000 000
| 03.VH4.46.0166 | 2026-05-25
|  |  |  | 3.53.60.303.VIE.00.000 |  | Máy biến dòng MiTEX 24kV-30/5A-0,5 loại ngoài trời |  | 62796100000.1310.2004.700. | 1531 | Cái | 3000 | 3000 | 9 000 000,000 | 27 000 000
632 | 02.VH4.46.0167 |  | VTA.01_Đội quản lý hệ thống đo đếm | HTDD2605N05192 Xuất công tơ ( cài TI 20/5, :1, TU:100) Lắp trạm Cty CP Thương cảng VT | [5 empty] | 2 998 000
| 03.VH4.46.0167 | 2026-05-25
|  |  |  | 3.60.36.054.VIE.00.000 |  | SPC - Công tơ điện tử 3 pha nhiều biểu giá loại gián tiếp 3x5(6)A, 3x(57,5/100 - 240/415)V, CCX: 0,5S ĐKĐ |  | 24231000000.0000.0000.000. | 1531 | Cái | 1000 | 1000 | 2 998 000,000 | 2 998 000
633 | 02.VH4.46.0168 |  | VTA.01_Đội quản lý hệ thống đo đếm | HTDD2605N05192 Xuất TU:100 Lắp trạm Cty CP Thương cảng VT | [5 empty] | 33 540 000
| 03.VH4.46.0168 | 2026-05-25
|  |  |  | 3.56.90.306.VIE.00.000 |  | Máy biến điện áp GELEX 22:√3/0,1:√3kV-0,5 loại ngoài trời |  | 62796100000.1310.2004.700. | 1531 | Cái | 3000 | 3000 | 11 180 000,000 | 33 540 000
634 | 02.VH4.46.0169 |  | VTA.01_Đội quản lý hệ thống đo đếm | HTDD2605N05192 Xuất TI TT Lắp trạm Cty CP Thương cảng VT | [5 empty] | 26 400 000
| 03.VH4.46.0169 | 2026-05-25
|  |  |  | 3.53.60.203.VIE.00.000 |  | Máy biến dòng MiTEX 24kV-20/5A-0,5 loại ngoài trời |  | 62796100000.1310.2004.700. | 1531 | Cái | 3000 | 3000 | 8 800 000,000 | 26 400 000
635 | 02.VH4.46.0170 |  | VTA.06_Đội tổng hợp Côn Đảo | THCD2605N05204 Xuất công tơ GTHT(4000/5) lắp trạm Cty CP Tập Đòn Côn Đảo | [5 empty] | 3 232 221
| 03.VH4.46.0170 | 2026-05-27
|  |  |  | 3.60.55.305.VIE.00.000 |  | SPC - Công tơ điện tử 3 pha nhiều biểu giá loại gián tiếp 3x5(6)A, 3x(57.7/100 ÷230/400)V, CCX: 0.5S |  | 24231000000.0000.0000.000. | 1531 | Cái | 1000 | 1000 | 3 232 221,000 | 3 232 221
636 | 02.VH4.46.0171 |  | VTA.06_Đội tổng hợp Côn Đảo | THCD2605N05204 Xuất TI HT(4000/5) lắp trạm Cty CP Tập Đòn Côn Đảo | [5 empty] | 2 478 039
| 03.VH4.46.0171 | 2026-05-27
|  |  |  | 3.53.08.406.VIE.00.000 |  | Máy biến dòng GELEX 600V-4000/5A-0,5 loại ngoài trời |  | 62796100000.1310.2005.700. | 1531 | Cái | 3000 | 3000 | 826 013,000 | 2 478 039
637 | 02.VH4.46.0172 |  | VTA.01_Đội quản lý hệ thống đo đếm | HTDD2605N05199 Xuất công tơ GTTT( CáiTI200/5 TU100) lắp trạm Cty TNHH XNK VTA | [5 empty] | 2 998 000
| 03.VH4.46.0172 | 2026-05-27
|  |  |  | 3.60.36.054.VIE.00.000 |  | SPC - Công tơ điện tử 3 pha nhiều biểu giá loại gián tiếp 3x5(6)A, 3x(57,5/100 - 240/415)V, CCX: 0,5S ĐKĐ |  | 24231000000.0000.0000.000. | 1531 | Cái | 1000 | 1000 | 2 998 000,000 | 2 998 000
638 | 02.VH4.46.0173 |  | VTA.01_Đội quản lý hệ thống đo đếm | HTDD2605N05199 Xuất TI TT lắp trạm Cty TNHH XNK VTA | [5 empty] | 30 000 000
| 03.VH4.46.0173 | 2026-05-27
|  |  |  | 3.53.70.203.VIE.00.000 |  | Máy biến dòng MiTEX 24kV-200/5A-0,5 loại ngoài trời |  | 62796100000.1310.2004.700. | 1531 | Cái | 3000 | 3000 | 10 000 000,000 | 30 000 000
639 | 02.VH4.46.0174 |  | VTA.01_Đội quản lý hệ thống đo đếm | HTDD2605N05199 Xuất TUTT lắp trạm Cty TNHH XNK VTA | [5 empty] | 33 540 000
| 03.VH4.46.0174 | 2026-05-27
|  |  |  | 3.56.90.306.VIE.00.000 |  | Máy biến điện áp GELEX 22:√3/0,1:√3kV-0,5 loại ngoài trời |  | 62796100000.1310.2004.700. | 1531 | Cái | 3000 | 3000 | 11 180 000,000 | 33 540 000
640 | 02.VH4.46.0175 |  | VTA.01_Đội quản lý hệ thống đo đếm | HTDD2605N05193 Xuất công tơ GTTT(Cài TI 30/5: 1, TU100) Lắp trạm Cty TNHH DV ĐT PT Công Nghệ Xanh | [5 empty] | 2 998 000
| 03.VH4.46.0175 | 2026-05-27
|  |  |  | 3.60.36.054.VIE.00.000 |  | SPC - Công tơ điện tử 3 pha nhiều biểu giá loại gián tiếp 3x5(6)A, 3x(57,5/100 - 240/415)V, CCX: 0,5S ĐKĐ |  | 24231000000.0000.0000.000. | 1531 | Cái | 1000 | 1000 | 2 998 000,000 | 2 998 000
641 | 02.VH4.46.0176 |  | VTA.01_Đội quản lý hệ thống đo đếm | HTDD2605N05193 Xuất TU TT Lắp trạm Cty TNHH DV ĐT PT Công Nghệ Xanh | [5 empty] | 33 540 000
| 03.VH4.46.0176 | 2026-05-27
|  |  |  | 3.56.90.306.VIE.00.000 |  | Máy biến điện áp GELEX 22:√3/0,1:√3kV-0,5 loại ngoài trời |  | 62796100000.1310.2004.700. | 1531 | Cái | 3000 | 3000 | 11 180 000,000 | 33 540 000
642 | 02.VH4.46.0177 |  | VTA.01_Đội quản lý hệ thống đo đếm | HTDD2605N05193 Xuất TI TT Lắp trạm Cty TNHH DV ĐT PT Công Nghệ Xanh | [5 empty] | 27 000 000
| 03.VH4.46.0177 | 2026-05-27
|  |  |  | 3.53.60.303.VIE.00.000 |  | Máy biến dòng MiTEX 24kV-30/5A-0,5 loại ngoài trời |  | 62796100000.1310.2004.700. | 1531 | Cái | 3000 | 3000 | 9 000 000,000 | 27 000 000
643 | 02.VH4.46.0178 |  | VTA.01_Đội quản lý hệ thống đo đếm | HTDD2605N05206 Xuất công tơ GTTT( Cài TI15/5: 1, TU100) lắp trạm HKD Trần Đạt Mạnh) | [5 empty] | 2 998 000
| 03.VH4.46.0178 | 2026-05-27
|  |  |  | 3.60.36.054.VIE.00.000 |  | SPC - Công tơ điện tử 3 pha nhiều biểu giá loại gián tiếp 3x5(6)A, 3x(57,5/100 - 240/415)V, CCX: 0,5S ĐKĐ |  | 24231000000.0000.0000.000. | 1531 | Cái | 1000 | 1000 | 2 998 000,000 | 2 998 000
644 | 02.VH4.46.0179 |  | VTA.01_Đội quản lý hệ thống đo đếm | HTDD2605N05206 Xuất TU100 lắp trạm HKD Trần Đạt Mạnh) | [5 empty] | 33 540 000
| 03.VH4.46.0179 | 2026-05-27
|  |  |  | 3.56.90.306.VIE.00.000 |  | Máy biến điện áp GELEX 22:√3/0,1:√3kV-0,5 loại ngoài trời |  | 62796100000.1310.2004.700. | 1531 | Cái | 3000 | 3000 | 11 180 000,000 | 33 540 000
645 | 02.VH4.46.0180 |  | VTA.01_Đội quản lý hệ thống đo đếm | HTDD2605N05206 Xuất TI TT lắp trạm HKD Trần Đạt Mạnh) | [5 empty] | 27 000 000
| 03.VH4.46.0180 | 2026-05-27
|  |  |  | 3.53.60.153.VIE.00.000 |  | Máy biến dòng MiTEX 24kV-15/5A-0,5 loại ngoài trời |  | 62796100000.1310.2004.700. | 1531 | Cái | 3000 | 3000 | 9 000 000,000 | 27 000 000
646 | 02.VH4.46.0181 |  | VTA.01_Đội quản lý hệ thống đo đếm | HTDD2605N05200 Xuất công tơ (cài TI200/5: 1, TU100) lắp Cty CP ĐT XD Giải trí Đại Dương VT | [5 empty] | 2 998 000
| 03.VH4.46.0181 | 2026-05-27
|  |  |  | 3.60.36.054.VIE.00.000 |  | SPC - Công tơ điện tử 3 pha nhiều biểu giá loại gián tiếp 3x5(6)A, 3x(57,5/100 - 240/415)V, CCX: 0,5S ĐKĐ |  | 24231000000.0000.0000.000. | 1531 | Cái | 1000 | 1000 | 2 998 000,000 | 2 998 000
647 | 02.VH4.46.0182 |  | VTA.01_Đội quản lý hệ thống đo đếm | HTDD2605N05200 Xuất TU100 lắp Cty CP ĐT XD Giải trí Đại Dương VT | [5 empty] | 33 540 000
| 03.VH4.46.0182 | 2026-05-27
|  |  |  | 3.56.90.306.VIE.00.000 |  | Máy biến điện áp GELEX 22:√3/0,1:√3kV-0,5 loại ngoài trời |  | 62796100000.1310.2004.700. | 1531 | Cái | 3000 | 3000 | 11 180 000,000 | 33 540 000
648 | 02.VH4.46.0183 |  | VTA.01_Đội quản lý hệ thống đo đếm | HTDD2605N03207 Xuất công tơ TCCS T5-2026 Đợt 2 theo PN:01.VH4.11.0075 | [5 empty] | 8
| 03.VH4.46.0183 | 2026-05-27
|  |  |  | 3.60.46.116.VIE.00.AXX |  | SPC - Điện kế điện tử 3 pha 3 giá PLC 3x10(100)A 220/380V CCX:1 |  | 62796100000.1310.2005.700. | 1531 | Cái | 8000 | 8000 | 1000 | 8
649 | 02.VH4.46.0184 |  | VTA.01_Đội quản lý hệ thống đo đếm | HTDD2605N05200 Xuất TI TT lắp Cty CP ĐT XD Giải trí Đại Dương VT | [5 empty] | 24 600 000
| 03.VH4.46.0184 | 2026-05-27
|  |  |  | 3.53.60.503.VIE.00.000 |  | Máy biến dòng MiTEX 24kV-50/5A-0,5 loại ngoài trời |  | 64162110000.1310.2004.200. | 1531 | Cái | 3000 | 3000 | 8 200 000,000 | 24 600 000
650 | 02.VH4.46.0185 |  | VTA.01_Đội quản lý hệ thống đo đếm | HTDD2605N01208 Xuất công tơ GM 1P tháng 5- đợt 2 theo PN;01.VH4.11.0074 | [5 empty] | 5 841
| 03.VH4.46.0185 | 2026-05-28
|  |  |  | 8.75.60.914.000.00.AXX |  | Điện kế điện tử 1 pha một giá 20(80)A Vinasino (thu thập dữ liệu từ xa) |  | 62796100000.1310.2005.700. | 1531 | Cái | 229000 | 229000 | 25510 | 5 841
651 | 02.VH4.46.0186 |  | VTA.01_Đội quản lý hệ thống đo đếm | HTDD2605N03190 Xuất Công tơ 3Pha TT lắp trạm Đồn Biên Phòng Chí Linh | [5 empty] | 1
| 03.VH4.46.0186 | 2026-05-28
|  |  |  | 3.60.46.116.VIE.00.AXX |  | SPC - Điện kế điện tử 3 pha 3 giá PLC 3x10(100)A 220/380V CCX:1 |  | 62796100000.1310.2005.700. | 1531 | Cái | 1000 | 1000 | 1000 | 1
652 | 02.VH4.46.0187 |  | VTA.01_Đội quản lý hệ thống đo đếm | HTDD2605N03207 Xuất công tơ GM 3 pha tháng 5-2026 đợt 2 | [5 empty] | 4
| 03.VH4.46.0187 | 2026-05-29
|  |  |  | 3.60.46.116.VIE.00.AXX |  | SPC - Điện kế điện tử 3 pha 3 giá PLC 3x10(100)A 220/380V CCX:1 |  | 62796100000.1310.2005.700. | 1531 | Cái | 4000 | 4000 | 1000 | 4
653 | 02.VH4.46.0188 |  | VTA.01_Đội quản lý hệ thống đo đếm | THDD2605N05211 Xuất Công ơ GTHT( cài 400/5) lắp Cty TNHH TNHH Xúc tiến TM DL Trúc Nghi | [5 empty] | 3 160 237
| 03.VH4.46.0188 | 2026-05-30
|  |  |  | 3.60.55.305.VIE.00.000 |  | SPC - Công tơ điện tử 3 pha nhiều biểu giá loại gián tiếp 3x5(6)A, 3x(57.7/100 ÷230/400)V, CCX: 0.5S |  | 24231000000.0000.0000.000. | 1531 | Cái | 1000 | 1000 | 3 160 237,000 | 3 160 237
654 | 02.VH4.46.0189 |  | VTA.01_Đội quản lý hệ thống đo đếm | HTDD2605N05211 Xuất TI HT 400/5 lắp Cty TNHH TNHH Xúc tiến TM DL Trúc Nghi | [5 empty] | 110 164
| 03.VH4.46.0189 | 2026-05-30
|  |  |  | 3.53.05.330.VIE.00.AXX |  | SPC - Biến dòng điện (CT) 600V 400/5A-5VA-CCX 0,5 |  | 62796100000.1310.2005.700. | 1531 | Cái | 3000 | 3000 | 36 721,330 | 110 164
655 | 02.VH4.46.0190 |  | VTA.01_Đội quản lý hệ thống đo đếm | HTDD2605N05209 Xuất công tơ ( cài TI40/5: 1, TU100) lắp Cty TNHH PT Trạm sạc Miền Nam Đại Thành Phát | [5 empty] | 2 998 000
| 03.VH4.46.0190 | 2026-05-30
|  |  |  | 3.60.36.054.VIE.00.000 |  | SPC - Công tơ điện tử 3 pha nhiều biểu giá loại gián tiếp 3x5(6)A, 3x(57,5/100 - 240/415)V, CCX: 0,5S ĐKĐ |  | 24231000000.0000.0000.000. | 1531 | Cái | 1000 | 1000 | 2 998 000,000 | 2 998 000
656 | 02.VH4.46.0191 |  | VTA.01_Đội quản lý hệ thống đo đếm | HTDD2605N05209 Xuất TU100 lắp Cty TNHH PT Trạm sạc Miền Nam Đại Thành Phát | [5 empty] | 33 540 000
| 03.VH4.46.0191 | 2026-05-30
|  |  |  | 3.56.90.306.VIE.00.000 |  | Máy biến điện áp GELEX 22:√3/0,1:√3kV-0,5 loại ngoài trời |  | 62796100000.1310.2004.700. | 1531 | Cái | 3000 | 3000 | 11 180 000,000 | 33 540 000
657 | 02.VH4.46.0192 |  | VTA.01_Đội quản lý hệ thống đo đếm | HTDD2605N05209 Xuất TI TT lắp Cty TNHH PT Trạm sạc Miền Nam Đại Thành Phát | [5 empty] | 3
| 03.VH4.46.0192 | 2026-05-30
|  |  |  | 3.53.65.021.VIE.00.AXX |  | SPC - Biến dòng điện đo lường 24KV - 20-40/5A |  | 62796100000.1310.2004.700. | 1531 | Cái | 3000 | 3000 | 1000 | 3
Mục đích: Xuất phục vụ sửa chữa, thay thế định kỳ | [9 empty] | 4 978 440 712
658 | 02.VH4.50.0001 |  | VTA.01_Đội quản lý hệ thống đo đếm | VTA26011Y01007 Xuất công tơ 3 pha TT bảo trì theo PA: 03/QLHTDD | [5 empty] | 55 823 040
| 03.VH4.50.0001 | 2026-01-08
|  |  |  | 3.60.55.360.VIE.00.000 |  | SPC - Công tơ điện xoay chiều kiểu điện tử 3 pha nhiều biểu giá, trực tiếp 3x10(100)A, 3x230/400V, CCX: 1 - module PLC |  | 24231000000.0000.0000.000. | 1531 | Cái | 18000 | 18000 | 3 101 280,000 | 55 823 040
659 | 02.VH4.50.0002 |  | VTA.01_Đội quản lý hệ thống đo đếm | VTA26011Y01007-Xuất điện kế 1 P TT bảo trì PA: 03/QLHTDD | [5 empty] | 26 789 618
| 03.VH4.50.0002 | 2026-01-08
|  |  |  | 3.60.55.053.VIE.00.A80 |  | SPC - Điện kế điện tử 1 pha PLC 1 giá TT 5(80)A 220V CCX1 |  | 64162110000.1310.2005.200. | 1531 | Cái | 235000 | 235000 | 96 959,710 | 22 785 533
|  |  |  | 3.60.55.053.VIE.00.AXX |  | SPC - Điện kế điện tử 1 pha PLC 1 giá TT 5(80)A 220V CCX1 |  | 64162110000.1310.2005.200. | 1531 | Cái | 124000 | 124000 | 32 291,010 | 4 004 085
660 | 02.VH4.50.0003 |  | VTA.01_Đội quản lý hệ thống đo đếm | VTA26011Y01007 Xuất công tơ 1 pha 3 gia HC they bảo trì PA:03/QLHTDD | [5 empty] | 71 218 319
| 03.VH4.50.0003 | 2026-01-08
|  |  |  | 3.60.56.105.VIE.00.000 |  | SPC - Công tơ điện xoay chiều kiểu điện tử 1 pha nhiều biểu giá, trực tiếp 10(100)A, 220V, CCX: 1 - module PLC |  | 24231000000.0000.0000.000. | 1531 | Cái | 90000 | 90000 | 791 314,660 | 71 218 319
661 | 02.VH4.50.0004 |  | VTA.01_Đội quản lý hệ thống đo đếm | VTA26011Y01007 Xuất CT 1P GT( 100/5:1 , 150/5:1 , 200/5:2, 250/5:3, 400/5:1)they bảo trì PA:03/QLHTDD | [5 empty] | 7 476 223
| 03.VH4.50.0004 | 2026-01-08
|  |  |  | 3.60.55.211.VIE.00.000 |  | SPC - Công tơ điện tử 2 chiều 1P nhiều biểu giá GT 5(10)A, 220V,CCX:1 không module (ĐKĐ) |  | 24231000000.0000.0000.000. | 1531 | Cái | 9000 | 9000 | 830 691,440 | 7 476 223
662 | 02.VH4.50.0005 |  | VTA.01_Đội quản lý hệ thống đo đếm | VTA26011Y01009 Xuất công tơ 1 pha 3 giá trực tiếp thay cháy hỏng | [5 empty] | 73 592 264
| 03.VH4.50.0005 | 2026-01-08
|  |  |  | 3.60.56.105.VIE.00.000 |  | SPC - Công tơ điện xoay chiều kiểu điện tử 1 pha nhiều biểu giá, trực tiếp 10(100)A, 220V, CCX: 1 - module PLC |  | 33195000000.0000.0000.000. | 1531 | Cái | 93000 | 93000 | 791 314,670 | 73 592 264
663 | 02.VH4.50.0006 |  | VTA.01_Đội quản lý hệ thống đo đếm | VTA26011Y01009 Xuất công tơ 1 pha GT(400/5) thay cháy hỏng | [5 empty] | 830 691
| 03.VH4.50.0006 | 2026-01-08
|  |  |  | 3.60.55.211.VIE.00.000 |  | SPC - Công tơ điện tử 2 chiều 1P nhiều biểu giá GT 5(10)A, 220V,CCX:1 không module (ĐKĐ) |  | 33195000000.0000.0000.000. | 1531 | Cái | 1000 | 1000 | 830 691,000 | 830 691
664 | 02.VH4.50.0007 |  | VTA.01_Đội quản lý hệ thống đo đếm | VTA26011Y01009 Xuất công tơ 3P GT hạ thế (150/5:1, 250/5:2) thay cháy hỏng | [5 empty] | 10 361 765
| 03.VH4.50.0007 | 2026-01-08
|  |  |  | 3.60.55.304.VIE.00.000 |  | SPC - Công tơ điện xoay chiều kiểu điện tử 3 pha nhiều biểu giá, gián tiếp 3x5(6)A, 3x(57.7/100 ÷230/400)V, CCX: 0.5S - module PLC |  | 24231000000.0000.0000.000. | 1531 | Cái | 1000 | 1000 | 3 492 615,000 | 3 492 615
|  |  |  | 3.60.36.076.VIE.00.000 |  | SPC - Điện kế điện tử 3P 3 giá 3x5(10)A GT 3x(57.7/100V-240/415V) CCX 0.5S ( kèm module ) |  | 24231000000.0000.0000.000. | 1531 | Cái | 2000 | 2000 | 3 434 575,000 | 6 869 150
665 | 02.VH4.50.0008 |  | VTA.01_Đội quản lý hệ thống đo đếm | VTA26011Y01007 Xuất điện kế 1 pha bảo trì theo PA:03/QLHTDD | [5 empty] | 43 269 951
| 03.VH4.50.0008 | 2026-01-08
|  |  |  | 3.60.55.053.VIE.00.AXX |  | SPC - Điện kế điện tử 1 pha PLC 1 giá TT 5(80)A 220V CCX1 |  | 64162110000.1310.2005.200. | 1531 | Cái | 1 340,000 | 1 340,000 | 32 291,010 | 43 269 951
666 | 02.VH4.50.0009 |  | VTA.01_Đội quản lý hệ thống đo đếm | VTA26011Y01007 Xuất điện kế 3 P GT TT (10/5:1, 15/5:1 ,20/5:2 , 25/5:1 Cài TU 12000/120v) TT thay bảo trì : PA: 03/QLHTDD | [5 empty] | 16 981 626
| 03.VH4.50.0009 | 2026-01-09
|  |  |  | 3.60.55.304.VIE.00.000 |  | SPC - Công tơ điện xoay chiều kiểu điện tử 3 pha nhiều biểu giá, gián tiếp 3x5(6)A, 3x(57.7/100 ÷230/400)V, CCX: 0.5S - module PLC |  | 24231000000.0000.0000.000. | 1531 | Cái | 2000 | 2000 | 3 492 615,000 | 6 985 230
|  |  |  | 3.60.55.305.VIE.00.000 |  | SPC - Công tơ điện tử 3 pha nhiều biểu giá loại gián tiếp 3x5(6)A, 3x(57.7/100 ÷230/400)V, CCX: 0.5S |  | 24231000000.0000.0000.000. | 1531 | Cái | 3000 | 3000 | 3 332 132,000 | 9 996 396
667 | 02.VH4.50.0010 |  | VTA.01_Đội quản lý hệ thống đo đếm | VTA26011Y01007 Xuất điện kế TI hạ thế thay bảo trì : PA: 03/QLHTDD | [5 empty] | 11 033 930
| 03.VH4.50.0010 | 2026-01-09
|  |  |  | 3.53.05.150.000.00.A80 |  | SPC - Biến dòng điện (CT) 600V 150/5A 5VA CCX 0,5 |  | 64162110000.1310.2005.200. | 1531 | Cái | 3000 | 3000 | 84 257,000 | 252 771
|  |  |  | 3.53.05.155.VIE.00.000 |  | SPC - Biến dòng điện (CT) 720V 150/5A 5VA CCX 0,5 |  | 64162110000.1310.2005.200. | 1531 | Cái | 3000 | 3000 | 369 760,000 | 1 109 280
|  |  |  | 3.53.05.206.VIE.00.000 |  | SPC - Biến dòng điện (CT) 720V 200/5A 5VA CCX 0,5 |  | 64162110000.1310.2005.200. | 1531 | Cái | 7000 | 7000 | 366 035,430 | 2 562 248
|  |  |  | 3.53.05.403.VIE.00.000 |  | SPC - Biến dòng điện (CT) 720V 400/5A 5VA CCX 0,5 |  | 64162110000.1310.2005.200. | 1531 | Cái | 3000 | 3000 | 359 473,670 | 1 078 421
|  |  |  | 3.53.05.330.VIE.00.A80 |  | SPC - Biến dòng điện (CT) 600V 400/5A-5VA-CCX 0,5 |  | 64162110000.1310.2005.200. | 1531 | Cái | 3000 | 3000 | 112 378,000 | 337 134
|  |  |  | 3.53.05.842.VIE.00.AXX |  | SPC - Biến dòng điện (CT) 720V 1600/5A 10VA CCX 0,5 |  | 64162110000.1310.2005.200. | 1531 | Cái | 3000 | 3000 | 75 594,000 | 226 782
|  |  |  | 3.53.04.606.VIE.00.000 |  | Máy biến dòng GELEX 600V-600/5A-0,5 loại ngoài trời |  | 64162110000.1310.2005.200. | 1531 | Cái | 3000 | 3000 | 401 212,000 | 1 203 636
|  |  |  | 3.53.05.503.VIE.00.000 |  | SPC - Biến dòng điện (CT) 720V 500/5A 5VA CCX 0,5 |  | 64162110000.1310.2005.200. | 1531 | Cái | 6000 | 6000 | 344 972,830 | 2 069 837
|  |  |  | 3.53.05.255.VIE.00.000 |  | SPC - Biến dòng điện (CT) 720V 250/5A 5VA CCX0.5 |  | 64162110000.1310.2005.200. | 1531 | Cái | 7000 | 7000 | 261 616,860 | 1 831 318
|  |  |  | 3.53.05.304.VIE.00.000 |  | SPC - Biến dòng điện (CT) 720V 300/5A 5VA CCX0.5 |  | 64162110000.1310.2005.200. | 1531 | Cái | 1000 | 1000 | 362 503,000 | 362 503
668 | 02.VH4.50.0011 |  | VTA.01_Đội quản lý hệ thống đo đếm | VTA26011Y01007 Xuất điện kế TI hạ thế thay bảo trì : PA: 03/QLHTDD | [5 empty] | 1 510 236
| 03.VH4.50.0011 | 2026-01-09
|  |  |  | 3.53.08.206.VIE.00.000 |  | Máy biến dòng GELEX 600V-2000/5A-0,5 loại ngoài trời |  | 64162110000.1310.2005.200. | 1531 | Cái | 3000 | 3000 | 503 412,000 | 1 510 236
669 | 02.VH4.50.0012 |  | VTA.01_Đội quản lý hệ thống đo đếm | VTA26011Y01007 Xuất điện kế TI TT thế thay bảo trì : PA: 03/QLHTDD | [5 empty] | 300 148 358
| 03.VH4.50.0012 | 2026-01-09
|  |  |  | 3.53.65.150.000.00.000 |  | Biến dòng 24kV- 150/5A |  | 64162110000.1310.2004.200. | 1531 | Cái | 3000 | 3000 | 10 821 645,670 | 32 464 937
|  |  |  | 3.53.65.040.000.00.AXX |  | Biến dòng 24kV- 40/5A |  | 64162110000.1310.2004.200. | 1531 | Cái | 6000 | 6000 | 744 567,000 | 4 467 402
|  |  |  | 3.53.60.156.VIE.00.000 |  | Máy biến dòng GELEX 24kV-15/5A-0,5 loại ngoài trời |  | 64162110000.1310.2004.200. | 1531 | Cái | 3000 | 3000 | 8 429 686,000 | 25 289 058
|  |  |  | 3.53.60.306.VIE.00.000 |  | Máy biến dòng GELEX 24kV-30/5A-0,5 loại ngoài trời |  | 64162110000.1310.2004.200. | 1531 | Cái | 3000 | 3000 | 8 359 583,000 | 25 078 749
|  |  |  | 3.53.65.075.VIE.00.000 |  | SPC - Biến dòng điện (TI) 24kV 75-150/5A 10VA epoxy chân không |  | 64162110000.1310.2004.200. | 1531 | Cái | 3000 | 3000 | 8 375 886,670 | 25 127 660
|  |  |  | 3.53.65.152.VIE.00.000 |  | SPC - Biến dòng điện (TI) 24KV 150-300/5A 10VA epoxy chân không |  | 64162110000.1310.2004.200. | 1531 | Cái | 9000 | 9000 | 9 433 294,110 | 84 899 647
|  |  |  | 3.53.65.148.VIE.00.000 |  | SPC - Biến dòng điện (TI) 24kV 50-100/5A 10VA epoxy chân không |  | 64162110000.1310.2004.200. | 1531 | Cái | 6000 | 6000 | 8 382 267,000 | 50 293 602
|  |  |  | 3.53.65.148.VIE.00.000 |  | SPC - Biến dòng điện (TI) 24kV 50-100/5A 10VA epoxy chân không |  | 64162110000.1310.2004.200. | 1531 | Cái | 6000 | 6000 | 8 382 267,000 | 50 293 602
|  |  |  | 3.53.65.030.VIE.00.AXX |  | SPC - Biến dòng điện (TI) 24 kV 25-50/5A |  | 64162110000.1310.2004.200. | 1531 | Cái | 3000 | 3000 | 744 567,000 | 2 233 701
670 | 02.VH4.50.0013 |  | VTA.01_Đội quản lý hệ thống đo đếm | VTA26011Y01007 Xuất điện kế TU TT thế thay bảo trì : PA: 03/QLHTDD | [5 empty] | 185 383 928
| 03.VH4.50.0013 | 2026-01-09
|  |  |  | 3.56.90.303.VIE.00.000 |  | Máy biến điện áp MiTEX 22:√3/0,1:√3kV-0,5 loại ngoài trời |  | 64162110000.1310.2004.200. | 1531 | Cái | 18000 | 18000 | 10 299 107,110 | 185 383 928
671 | 02.VH4.50.0014 |  | VTA.01_Đội quản lý hệ thống đo đếm | VTA26011Y01007 Xuất công tơ 3P GT cài TU 22000/100 (15/5:1, 25/5:1, 40/5:2, 50/5:1) bảo trì theo PA: 03/QLHTDD | [5 empty] | 16 660 661
| 03.VH4.50.0014 | 2026-01-09
|  |  |  | 3.60.55.305.VIE.00.000 |  | SPC - Công tơ điện tử 3 pha nhiều biểu giá loại gián tiếp 3x5(6)A, 3x(57.7/100 ÷230/400)V, CCX: 0.5S |  | 24231000000.0000.0000.000. | 1531 | Cái | 5000 | 5000 | 3 332 132,200 | 16 660 661
672 | 02.VH4.50.0015 |  | VTA.01_Đội quản lý hệ thống đo đếm | VTA26011Y01009 Xuất công tơ 3 PGT( TU22000/110) cài TI cấp 15/5 thay cháy hỏng | [5 empty] | 3 492 615
| 03.VH4.50.0015 | 2026-01-09
|  |  |  | 3.60.55.304.VIE.00.000 |  | SPC - Công tơ điện xoay chiều kiểu điện tử 3 pha nhiều biểu giá, gián tiếp 3x5(6)A, 3x(57.7/100 ÷230/400)V, CCX: 0.5S - module PLC |  | 24231000000.0000.0000.000. | 1531 | Cái | 1000 | 1000 | 3 492 615,000 | 3 492 615
673 | 02.VH4.50.0016 |  | VTA.01_Đội quản lý hệ thống đo đếm | VTA26011Y01007 Xuất TI hạ thế bảo trì PA: 03/QLHTDD | [5 empty] | 1 336 062
| 03.VH4.50.0016 | 2026-01-12
|  |  |  | 3.53.05.155.VIE.00.000 |  | SPC - Biến dòng điện (CT) 720V 150/5A 5VA CCX 0,5 |  | 64162110000.1310.2005.200. | 1531 | Cái | 3000 | 3000 | 369 760,000 | 1 109 280
|  |  |  | 3.53.05.806.VIE.00.AXX |  | SPC - Biến dòng điện (CT) 720V 800/5A 5VA CCX 0,5 |  | 64162110000.1310.2005.200. | 1531 | Cái | 3000 | 3000 | 75 594,000 | 226 782
674 | 02.VH4.50.0017 |  | VTA.01_Đội quản lý hệ thống đo đếm | VTA26011Y01007 Xuất TI trung thế bảo trì PA: 03/QLHTDD | [5 empty] | 50 367 807
| 03.VH4.50.0017 | 2026-01-12
|  |  |  | 3.53.60.106.VIE.00.000 |  | Máy biến dòng GELEX 24kV-10/5A-0,5 loại ngoài trời |  | 64162110000.1310.2004.200. | 1531 | Cái | 3000 | 3000 | 8 359 583,000 | 25 078 749
|  |  |  | 3.53.60.156.VIE.00.000 |  | Máy biến dòng GELEX 24kV-15/5A-0,5 loại ngoài trời |  | 64162110000.1310.2004.200. | 1531 | Cái | 3000 | 3000 | 8 429 686,000 | 25 289 058
675 | 02.VH4.50.0018 |  | VTA.01_Đội quản lý hệ thống đo đếm | VTA26011Y01007 xuất công tơ 3P GT( 150/5:2, 200/5:2, 400/5:2, 500/5:1, 600/5:1,0800/5:1)bảo trì | [5 empty] | 30 634 372
| 03.VH4.50.0018 | 2026-01-12
|  |  |  | 3.60.55.304.VIE.00.000 |  | SPC - Công tơ điện xoay chiều kiểu điện tử 3 pha nhiều biểu giá, gián tiếp 3x5(6)A, 3x(57.7/100 ÷230/400)V, CCX: 0.5S - module PLC |  | 24231000000.0000.0000.000. | 1531 | Cái | 4000 | 4000 | 3 492 615,000 | 13 970 460
|  |  |  | 3.60.55.305.VIE.00.000 |  | SPC - Công tơ điện tử 3 pha nhiều biểu giá loại gián tiếp 3x5(6)A, 3x(57.7/100 ÷230/400)V, CCX: 0.5S |  | 24231000000.0000.0000.000. | 1531 | Cái | 5000 | 5000 | 3 332 782,400 | 16 663 912
676 | 02.VH4.50.0019 |  | VTA.01_Đội quản lý hệ thống đo đếm | VTA26011Y01007 xuất TU trung thế bảo trì | [5 empty] | 29 678 743
| 03.VH4.50.0019 | 2026-01-12
|  |  |  | 3.56.60.056.VIE.00.000 |  | SPC - Biến điện áp TU 24kV 22000/√3/110/√3V-15VA CCX 0,5 epoxy chân không |  | 64162110000.1310.2004.200. | 1531 | Cái | 3000 | 3000 | 9 892 914,330 | 29 678 743
677 | 02.VH4.50.0020 |  | VTA.01_Đội quản lý hệ thống đo đếm | VTA26011Y01007 Xuất TI trung thế bảo trì theo PA: 03QLHTDD | [5 empty] | 2 234 081
| 03.VH4.50.0020 | 2026-01-12
|  |  |  | 3.53.65.020.000.00.AXX |  | Biến dòng 24kV- 20/5A |  | 64162110000.1310.2004.200. | 1531 | Cái | 3000 | 3000 | 744 693,670 | 2 234 081
678 | 02.VH4.50.0021 |  | VTA.01_Đội quản lý hệ thống đo đếm | VTA26011Y01007 xuất TI hạ thế bảo trì PA:03/DQLHTDD | [5 empty] | 2 243 878
| 03.VH4.50.0021 | 2026-01-12
|  |  |  | 3.53.65.013.VIE.00.A80 |  | SPC - Biến dòng điện (TI) 24kV 10-20/5A |  | 64162110000.1310.2005.200. | 1531 | Cái | 1000 | 1000 | 2 243 878,000 | 2 243 878
679 | 02.VH4.50.0022 |  | VTA.01_Đội quản lý hệ thống đo đếm | VTA26011Y01007 xuất TI hạ thế bảo trì PA:03/DQLHTDD | [5 empty] | 21 144 366
| 03.VH4.50.0022 | 2026-01-12
|  |  |  | 3.53.65.142.VIE.00.000 |  | SPC - Biến dòng điện (TI) 24kV 5-10/5A 10VA epoxy chân không |  | 64162110000.1310.2004.200. | 1531 | Cái | 2000 | 2000 | 10 572 183,000 | 21 144 366
680 | 02.VH4.50.0023 |  | VTA.01_Đội quản lý hệ thống đo đếm | VTA26011Y01007 Xuất công tơ 3 pha GT ( (20/5: 1-tu 22000/100 , 30/5: 1, 50/5:1 TU22000/110) thay bảo trì | [5 empty] | 10 318 012
| 03.VH4.50.0023 | 2026-01-13
|  |  |  | 3.60.55.304.VIE.00.000 |  | SPC - Công tơ điện xoay chiều kiểu điện tử 3 pha nhiều biểu giá, gián tiếp 3x5(6)A, 3x(57.7/100 ÷230/400)V, CCX: 0.5S - module PLC |  | 24231000000.0000.0000.000. | 1531 | Cái | 2000 | 2000 | 3 492 615,000 | 6 985 230
|  |  |  | 3.60.55.305.VIE.00.000 |  | SPC - Công tơ điện tử 3 pha nhiều biểu giá loại gián tiếp 3x5(6)A, 3x(57.7/100 ÷230/400)V, CCX: 0.5S |  | 24231000000.0000.0000.000. | 1531 | Cái | 1000 | 1000 | 3 332 782,000 | 3 332 782
681 | 02.VH4.50.0024 |  | VTA.01_Đội quản lý hệ thống đo đếm | VTA26011Y01009 Xuất điện kế 3P GT:200/5:1, 400/5:1)thay cháy hỏng | [5 empty] | 6 985 230
| 03.VH4.50.0024 | 2026-01-14
|  |  |  | 3.60.55.304.VIE.00.000 |  | SPC - Công tơ điện xoay chiều kiểu điện tử 3 pha nhiều biểu giá, gián tiếp 3x5(6)A, 3x(57.7/100 ÷230/400)V, CCX: 0.5S - module PLC |  | 24231000000.0000.0000.000. | 1531 | Cái | 2000 | 2000 | 3 492 615,000 | 6 985 230
682 | 02.VH4.50.0025 |  | VTA.01_Đội quản lý hệ thống đo đếm | VTA26011Y01007 Xuất điện kế 3 PGTTT(15/5: 1, TU: 22000/100) thay bảo trì | [5 empty] | 3 332 782
| 03.VH4.50.0025 | 2026-01-14
|  |  |  | 3.60.55.305.VIE.00.000 |  | SPC - Công tơ điện tử 3 pha nhiều biểu giá loại gián tiếp 3x5(6)A, 3x(57.7/100 ÷230/400)V, CCX: 0.5S |  | 24231000000.0000.0000.000. | 1531 | Cái | 1000 | 1000 | 3 332 782,000 | 3 332 782
683 | 02.VH4.50.0026 |  | VTA.01_Đội quản lý hệ thống đo đếm | VTA26011Y01007 xuất TI hạ thế thay bảo trì | [5 empty] | 10 757 967
| 03.VH4.50.0026 | 2026-01-15
|  |  |  | 3.53.05.106.VIE.00.000 |  | SPC - Biến dòng điện (CT) 720V 100/5A 5VA CCX 0,5 |  | 64162110000.1310.2005.200. | 1531 | Cái | 5000 | 5000 | 374 218,400 | 1 871 092
|  |  |  | 3.53.05.503.VIE.00.000 |  | SPC - Biến dòng điện (CT) 720V 500/5A 5VA CCX 0,5 |  | 64162110000.1310.2005.200. | 1531 | Cái | 9000 | 9000 | 376 130,110 | 3 385 171
|  |  |  | 3.53.05.155.VIE.00.000 |  | SPC - Biến dòng điện (CT) 720V 150/5A 5VA CCX 0,5 |  | 64162110000.1310.2005.200. | 1531 | Cái | 3000 | 3000 | 369 760,000 | 1 109 280
|  |  |  | 3.53.05.206.VIE.00.000 |  | SPC - Biến dòng điện (CT) 720V 200/5A 5VA CCX 0,5 |  | 64162110000.1310.2005.200. | 1531 | Cái | 12000 | 12000 | 366 035,330 | 4 392 424
684 | 02.VH4.50.0027 |  | VTA.01_Đội quản lý hệ thống đo đếm | VTA26011Y01007 Xuất công tơ 3PTT Hữu hồng thay bảo trì | [5 empty] | 73 718 698
| 03.VH4.50.0027 | 2026-01-15
|  |  |  | 3.60.46.101.VIE.00.000 |  | SPC - Công tơ điện tử 3 pha nhiều biểu giá trực tiếp loại 3x5(100)A, 3x220/380V; 230/400V, CCX1 kèm module PLC |  | 24231000000.0000.0000.000. | 1531 | Cái | 22000 | 22000 | 3 350 849,910 | 73 718 698
685 | 02.VH4.50.0028 |  | VTA.01_Đội quản lý hệ thống đo đếm | VTA26011Y01007 Xuất TI hạ thế thay bảo trì | [5 empty] | 1 203 636
| 03.VH4.50.0028 | 2026-01-16
|  |  |  | 3.53.04.606.VIE.00.000 |  | Máy biến dòng GELEX 600V-600/5A-0,5 loại ngoài trời |  | 64162110000.1310.2005.200. | 1531 | Cái | 3000 | 3000 | 401 212,000 | 1 203 636
686 | 02.VH4.50.0029 |  | VTA.01_Đội quản lý hệ thống đo đếm | VTA26011Y01009 Xuất điện kế 1 pha bảo trì cháy hỏng TT: 31/QLHTDD | [5 empty] | 1 311 061
| 03.VH4.50.0029 | 2026-01-20
|  |  |  | 3.60.55.053.VIE.00.AXX |  | SPC - Điện kế điện tử 1 pha PLC 1 giá TT 5(80)A 220V CCX1 |  | 64162110000.1310.2005.200. | 1531 | Cái | 30000 | 30000 | 32 291,000 | 968 730
|  |  |  | 3.60.55.045.VIE.00.AXX |  | SPC - Điện kế điện tử 1pha 2 dây - 1 giá TT,class1- 10(40)A 220V PLC |  | 64162110000.1310.2005.200. | 1531 | Cái | 11000 | 11000 | 31 121,000 | 342 331
687 | 02.VH4.50.0030 |  | VTA.01_Đội quản lý hệ thống đo đếm | VTA26011Y01009 Xuất TI TT bảo trì cháy hỏng TT: 31/QLHTDD | [5 empty] | 46 223 115
| 03.VH4.50.0030 | 2026-01-20
|  |  |  | 3.53.60.406.VIE.00.000 |  | Máy biến dòng GELEX 24kV-40/5A-0,5 loại ngoài trời |  | 64162110000.1310.2004.200. | 1531 | Cái | 3000 | 3000 | 8 359 583,000 | 25 078 749
|  |  |  | 3.53.65.142.VIE.00.000 |  | SPC - Biến dòng điện (TI) 24kV 5-10/5A 10VA epoxy chân không |  | 64162110000.1310.2004.200. | 1531 | Cái | 2000 | 2000 | 10 572 183,000 | 21 144 366
688 | 02.VH4.50.0031 |  | VTA.01_Đội quản lý hệ thống đo đếm | VTA26011Y01009 Xuất BS công tơ(HC 250/5:1, 500/5:1)( 1 chiều, 100/5:1, 150/5:1, 250/5:2) thay cháy hỏng | [5 empty] | 19 996 694
| 03.VH4.50.0031 | 2026-01-26
|  |  |  | 3.60.55.305.VIE.00.000 |  | SPC - Công tơ điện tử 3 pha nhiều biểu giá loại gián tiếp 3x5(6)A, 3x(57.7/100 ÷230/400)V, CCX: 0.5S |  | 24231000000.0000.0000.000. | 1531 | Cái | 6000 | 6000 | 3 332 782,330 | 19 996 694
689 | 02.VH4.50.0032 |  | VTA.01_Đội quản lý hệ thống đo đếm | VTA26011Y01027 Xuất điện kế bảo trì | [5 empty] | 6 162 140
| 03.VH4.50.0032 | 2026-01-27
|  |  |  | 3.60.36.076.VIE.00.000 |  | SPC - Điện kế điện tử 3P 3 giá 3x5(10)A GT 3x(57.7/100V-240/415V) CCX 0.5S ( kèm module ) |  | 24231000000.0000.0000.000. | 1531 | Cái | 2000 | 2000 | 3 081 070,000 | 6 162 140
690 | 02.VH4.50.0033 |  | VTA.01_Đội quản lý hệ thống đo đếm | VTA26011Y01028 Xuất TI hạ thế thay cháy hỏng TT Hội Nghị | [5 empty] | 3 020 472
| 03.VH4.50.0033 | 2026-01-27
|  |  |  | 3.53.08.206.VIE.00.000 |  | Máy biến dòng GELEX 600V-2000/5A-0,5 loại ngoài trời |  | 64162110000.1310.2005.200. | 1531 | Cái | 6000 | 6000 | 503 412,000 | 3 020 472
691 | 02.VH4.50.0034 |  | VTA.01_Đội quản lý hệ thống đo đếm | VTA26011Y01028 Xuất công tơ (cài 2000/5) thay cháy hỏng TT Hội Nghị | [5 empty] | 6 281 962
| 03.VH4.50.0034 | 2026-01-27
|  |  |  | 3.60.55.305.VIE.00.000 |  | SPC - Công tơ điện tử 3 pha nhiều biểu giá loại gián tiếp 3x5(6)A, 3x(57.7/100 ÷230/400)V, CCX: 0.5S |  | 24231000000.0000.0000.000. | 1531 | Cái | 2000 | 2000 | 3 140 981,000 | 6 281 962
692 | 02.VH4.50.0035 |  | VTA.01_Đội quản lý hệ thống đo đếm | VTA26011Y01027 Xuất điện kế 1 pha bảo trì | [5 empty] | 121 933
| 03.VH4.50.0035 | 2026-01-28
|  |  |  | 8.75.60.913.000.00.AXX |  | Điện kế điện tử 1 pha một giá 10(40)A Vinasino (thu thập dữ liệu từ xa) |  | 64162110000.1310.2005.200. | 1531 | Cái | 1 110,000 | 1 110,000 | 109850 | 121 933
693 | 02.VH4.50.0036 |  | VTA.01_Đội quản lý hệ thống đo đếm | VTA26011Y01027 Xuất công tơ 3 pha GT thay bảo trì theo DS | [5 empty] | 160 515 186
| 03.VH4.50.0036 | 2026-01-28
|  |  |  | 3.60.55.305.VIE.00.000 |  | SPC - Công tơ điện tử 3 pha nhiều biểu giá loại gián tiếp 3x5(6)A, 3x(57.7/100 ÷230/400)V, CCX: 0.5S |  | 24231000000.0000.0000.000. | 1531 | Cái | 5000 | 5000 | 3 140 981,200 | 15 704 906
|  |  |  | 3.60.36.076.VIE.00.000 |  | SPC - Điện kế điện tử 3P 3 giá 3x5(10)A GT 3x(57.7/100V-240/415V) CCX 0.5S ( kèm module ) |  | 24231000000.0000.0000.000. | 1531 | Cái | 47000 | 47000 | 3 081 069,790 | 144 810 280
694 | 02.VH4.50.0037 |  | VTA.01_Đội quản lý hệ thống đo đếm | VTA26011Y01007 Xuất công tơ 3 pha GT thay bảo trì theo PA:03/QLHTDD | [5 empty] | 15 526 501
| 03.VH4.50.0037 | 2026-01-27
|  |  |  | 3.60.36.076.VIE.00.000 |  | SPC - Điện kế điện tử 3P 3 giá 3x5(10)A GT 3x(57.7/100V-240/415V) CCX 0.5S ( kèm module ) |  | 24231000000.0000.0000.000. | 1531 | Cái | 5000 | 5000 | 3 105 300,200 | 15 526 501
695 | 02.VH4.50.0038 |  | VTA.01_Đội quản lý hệ thống đo đếm | VTA26011Y01027 xuất công tơ 3pha tt thay bảo trì ( PN:01.VH4.11.0006) | [5 empty] | 125 483 698
| 03.VH4.50.0038 | 2026-02-02
|  |  |  | 3.60.46.101.VIE.00.000 |  | SPC - Công tơ điện tử 3 pha nhiều biểu giá trực tiếp loại 3x5(100)A, 3x220/380V; 230/400V, CCX1 kèm module PLC |  | 24231000000.0000.0000.000. | 1531 | Cái | 22000 | 22000 | 3 350 849,910 | 73 718 698
|  |  |  | 3.60.55.360.VIE.00.000 |  | SPC - Công tơ điện xoay chiều kiểu điện tử 3 pha nhiều biểu giá, trực tiếp 3x10(100)A, 3x230/400V, CCX: 1 - module PLC |  | 24231000000.0000.0000.000. | 1531 | Cái | 17000 | 17000 | 3 045 000,000 | 51 765 000
696 | 02.VH4.50.0039 |  | VTA.01_Đội quản lý hệ thống đo đếm | VTA26011Y01027 xuất công tơ 1pha tt thay bảo trì ( PN:01.VH4.11.0007) | [5 empty] | 60 931 229
| 03.VH4.50.0039 | 2026-02-02
|  |  |  | 3.60.56.105.VIE.00.000 |  | SPC - Công tơ điện xoay chiều kiểu điện tử 1 pha nhiều biểu giá, trực tiếp 10(100)A, 220V, CCX: 1 - module PLC |  | 24231000000.0000.0000.000. | 1531 | Cái | 77000 | 77000 | 791 314,660 | 60 931 229
697 | 02.VH4.50.0040 |  | VTA.01_Đội quản lý hệ thống đo đếm | VTA26011Y01027 xuất công tơ 1pha tt thay bảo trì ( PN:01.VH4.11.0008) | [5 empty] | 26 769 246
| 03.VH4.50.0040 | 2026-02-02
|  |  |  | 3.60.55.053.VIE.00.AXX |  | SPC - Điện kế điện tử 1 pha PLC 1 giá TT 5(80)A 220V CCX1 |  | 64162110000.1310.2005.200. | 1531 | Cái | 829000 | 829000 | 32 291,010 | 26 769 246
698 | 02.VH4.50.0041 |  | VTA.01_Đội quản lý hệ thống đo đếm | VTA26011Y01027 xuất công tơ 3 pha GT thay bảo trì ( PN:01.VH4.11.0009) | [5 empty] | 6 311 195
| 03.VH4.50.0041 | 2026-02-02
|  |  |  | 3.60.55.305.VIE.00.000 |  | SPC - Công tơ điện tử 3 pha nhiều biểu giá loại gián tiếp 3x5(6)A, 3x(57.7/100 ÷230/400)V, CCX: 0.5S |  | 24231000000.0000.0000.000. | 1531 | Cái | 2000 | 2000 | 3 155 597,500 | 6 311 195
699 | 02.VH4.50.0042 |  | VTA.01_Đội quản lý hệ thống đo đếm | VTA26011y01027 Xuất công tơ 3 P GT thay bảo trì theo( PN: 01.VH4.11.0010) | [5 empty] | 15 777 988
| 03.VH4.50.0042 | 2026-02-02
|  |  |  | 3.60.55.305.VIE.00.000 |  | SPC - Công tơ điện tử 3 pha nhiều biểu giá loại gián tiếp 3x5(6)A, 3x(57.7/100 ÷230/400)V, CCX: 0.5S |  | 24231000000.0000.0000.000. | 1531 | Cái | 5000 | 5000 | 3 155 597,600 | 15 777 988
700 | 02.VH4.50.0043 |  | VTA.01_Đội quản lý hệ thống đo đếm | VTA26011Y01027 Xuất TI hạ thế thay bảo trì theo( PN: 01.VH4.11.0011) | [5 empty] | 17 820 179
| 03.VH4.50.0043 | 2026-02-02
|  |  |  | 3.53.04.606.VIE.00.000 |  | Máy biến dòng GELEX 600V-600/5A-0,5 loại ngoài trời |  | 64162110000.1310.2005.200. | 1531 | Cái | 6000 | 6000 | 401 212,000 | 2 407 272
|  |  |  | 3.53.08.206.VIE.00.000 |  | Máy biến dòng GELEX 600V-2000/5A-0,5 loại ngoài trời |  | 64162110000.1310.2005.200. | 1531 | Cái | 3000 | 3000 | 503 412,000 | 1 510 236
|  |  |  | 3.53.05.106.VIE.00.000 |  | SPC - Biến dòng điện (CT) 720V 100/5A 5VA CCX 0,5 |  | 64162110000.1310.2005.200. | 1531 | Cái | 4000 | 4000 | 355 436,000 | 1 421 744
|  |  |  | 3.53.05.503.VIE.00.000 |  | SPC - Biến dòng điện (CT) 720V 500/5A 5VA CCX 0,5 |  | 64162110000.1310.2005.200. | 1531 | Cái | 15000 | 15000 | 331 452,000 | 4 971 780
|  |  |  | 3.53.05.255.VIE.00.000 |  | SPC - Biến dòng điện (CT) 720V 250/5A 5VA CCX0.5 |  | 64162110000.1310.2005.200. | 1531 | Cái | 3000 | 3000 | 261 616,670 | 784 850
|  |  |  | 3.53.05.304.VIE.00.000 |  | SPC - Biến dòng điện (CT) 720V 300/5A 5VA CCX0.5 |  | 64162110000.1310.2005.200. | 1531 | Cái | 1000 | 1000 | 327 286,000 | 327 286
|  |  |  | 3.53.05.155.VIE.00.000 |  | SPC - Biến dòng điện (CT) 720V 150/5A 5VA CCX 0,5 |  | 64162110000.1310.2005.200. | 1531 | Cái | 6000 | 6000 | 318 535,170 | 1 911 211
|  |  |  | 3.53.05.206.VIE.00.000 |  | SPC - Biến dòng điện (CT) 720V 200/5A 5VA CCX 0,5 |  | 64162110000.1310.2005.200. | 1531 | Cái | 13000 | 13000 | 327 616,770 | 4 259 018
|  |  |  | 3.53.05.842.VIE.00.AXX |  | SPC - Biến dòng điện (CT) 720V 1600/5A 10VA CCX 0,5 |  | 64162110000.1310.2005.200. | 1531 | Cái | 3000 | 3000 | 75 594,000 | 226 782
701 | 02.VH4.50.0044 |  | VTA.01_Đội quản lý hệ thống đo đếm | VTA26011Y01027 Xuất TU TT thay bảo trì theo( PN: 01.VH4.11.0012) | [5 empty] | 30 897 321
| 03.VH4.50.0044 | 2026-02-02
|  |  |  | 3.56.90.303.VIE.00.000 |  | Máy biến điện áp MiTEX 22:√3/0,1:√3kV-0,5 loại ngoài trời |  | 64162110000.1310.2005.200. | 1531 | Cái | 3000 | 3000 | 10 299 107,000 | 30 897 321
702 | 02.VH4.50.0045 |  | VTA.01_Đội quản lý hệ thống đo đếm | VTA26011Y01027 Xuất TI TT thay bảo trì theo( PN: 01.VH4.11.0013) | [5 empty] | 81 221 265
| 03.VH4.50.0045 | 2026-02-02
|  |  |  | 3.53.65.150.000.00.000 |  | Biến dòng 24kV- 150/5A |  | 64162110000.1310.2004.200. | 1531 | Cái | 3000 | 3000 | 10 821 645,670 | 32 464 937
|  |  |  | 3.53.65.040.000.00.AXX |  | Biến dòng 24kV- 40/5A |  | 64162110000.1310.2004.200. | 1531 | Cái | 3000 | 3000 | 744 567,000 | 2 233 701
|  |  |  | 3.53.60.106.VIE.00.000 |  | Máy biến dòng GELEX 24kV-10/5A-0,5 loại ngoài trời |  | 64162110000.1310.2004.200. | 1531 | Cái | 3000 | 3000 | 7 711 461,000 | 23 134 383
|  |  |  | 3.53.65.142.VIE.00.000 |  | SPC - Biến dòng điện (TI) 24kV 5-10/5A 10VA epoxy chân không |  | 64162110000.1310.2004.200. | 1531 | Cái | 2000 | 2000 | 10 572 183,000 | 21 144 366
|  |  |  | 3.53.65.013.VIE.00.A80 |  | SPC - Biến dòng điện (TI) 24kV 10-20/5A |  | 64162110000.1310.2004.200. | 1531 | Cái | 1000 | 1000 | 2 243 878,000 | 2 243 878
703 | 02.VH4.50.0046 |  | VTA.01_Đội quản lý hệ thống đo đếm | VTA26021Y01036 xuất công tơ 1 pha bảo trì | [5 empty] | 162 105
| 03.VH4.50.0046 | 2026-02-04
|  |  |  | 8.75.60.914.000.00.AXX |  | Điện kế điện tử 1 pha một giá 20(80)A Vinasino (thu thập dữ liệu từ xa) |  | 64162110000.1310.2005.200. | 1531 | Cái | 7000 | 7000 | 26570 | 186
|  |  |  | 8.75.60.913.000.00.AXX |  | Điện kế điện tử 1 pha một giá 10(40)A Vinasino (thu thập dữ liệu từ xa) |  | 64162110000.1310.2005.200. | 1531 | Cái | 1 474,000 | 1 474,000 | 109850 | 161 919
704 | 02.VH4.50.0047 |  | VTA.01_Đội quản lý hệ thống đo đếm | VTA26021Y01042 Xuất công tơ thay thế cháy hỏng theo TT:69/QLHTDD | [5 empty] | 331 698
| 03.VH4.50.0047 | 2026-02-04
|  |  |  | 8.75.60.913.000.00.AXX |  | Điện kế điện tử 1 pha một giá 10(40)A Vinasino (thu thập dữ liệu từ xa) |  | 64162110000.1310.2005.200. | 1531 | Cái | 80000 | 80000 | 109850 | 8 788
|  |  |  | 3.60.55.053.VIE.00.AXX |  | SPC - Điện kế điện tử 1 pha PLC 1 giá TT 5(80)A 220V CCX1 |  | 64162110000.1310.2005.200. | 1531 | Cái | 10000 | 10000 | 32 291,000 | 322 910
705 | 02.VH4.50.0048 |  | VTA.01_Đội quản lý hệ thống đo đếm | VTA26021Y01042 Xuất công to 3 P GTHT (200/5) thay cháy hỏng | [5 empty] | 3 492 615
| 03.VH4.50.0048 | 2026-02-04
|  |  |  | 3.60.55.304.VIE.00.000 |  | SPC - Công tơ điện xoay chiều kiểu điện tử 3 pha nhiều biểu giá, gián tiếp 3x5(6)A, 3x(57.7/100 ÷230/400)V, CCX: 0.5S - module PLC |  | 24231000000.0000.0000.000. | 1531 | Cái | 1000 | 1000 | 3 492 615,000 | 3 492 615
706 | 02.VH4.50.0049 |  | VTA.01_Đội quản lý hệ thống đo đếm | VTA26021Y01042 xuất điện kế 1P GT (400/5) thay cháy hỏng ( Đã cấp) | [5 empty] | 830 691
| 03.VH4.50.0049 | 2026-02-04
|  |  |  | 3.60.55.211.VIE.00.000 |  | SPC - Công tơ điện tử 2 chiều 1P nhiều biểu giá GT 5(10)A, 220V,CCX:1 không module (ĐKĐ) |  | 24231000000.0000.0000.000. | 1531 | Cái | 1000 | 1000 | 830 691,000 | 830 691
707 | 02.VH4.50.0050 |  | VTA.01_Đội quản lý hệ thống đo đếm | VTA26021Y01042 xuất điện kế 1P 3 giá ( 1 chiều: 2 , 2 chiều :1 TT thay cháy hỏng | [5 empty] | 2 373 944
| 03.VH4.50.0050 | 2026-02-04
|  |  |  | 3.60.56.105.VIE.00.000 |  | SPC - Công tơ điện xoay chiều kiểu điện tử 1 pha nhiều biểu giá, trực tiếp 10(100)A, 220V, CCX: 1 - module PLC |  | 24231000000.0000.0000.000. | 1531 | Cái | 1000 | 1000 | 791 315,000 | 791 315
|  |  |  | 3.60.56.105.VIE.00.000 |  | SPC - Công tơ điện xoay chiều kiểu điện tử 1 pha nhiều biểu giá, trực tiếp 10(100)A, 220V, CCX: 1 - module PLC |  | 24231000000.0000.0000.000. | 1531 | Cái | 2000 | 2000 | 791 314,500 | 1 582 629
708 | 02.VH4.50.0051 |  | VTA.01_Đội quản lý hệ thống đo đếm | VTA26021Y01036 Xuất CT 3PGTHT(100/5:1,150/5:2, 200/5:2,250/5:1, 500/5:1+ 100/5 HC (3.60.55.305) :1) thay bảo trì | [5 empty] | 24 870 345
| 03.VH4.50.0051 | 2026-02-04
|  |  |  | 3.60.55.305.VIE.00.000 |  | SPC - Công tơ điện tử 3 pha nhiều biểu giá loại gián tiếp 3x5(6)A, 3x(57.7/100 ÷230/400)V, CCX: 0.5S |  | 24231000000.0000.0000.000. | 1531 | Cái | 1000 | 1000 | 3 155 598,000 | 3 155 598
|  |  |  | 3.60.36.076.VIE.00.000 |  | SPC - Điện kế điện tử 3P 3 giá 3x5(10)A GT 3x(57.7/100V-240/415V) CCX 0.5S ( kèm module ) |  | 24231000000.0000.0000.000. | 1531 | Cái | 7000 | 7000 | 3 102 106,710 | 21 714 747
709 | 02.VH4.50.0052 |  | VTA.01_Đội quản lý hệ thống đo đếm | VTA26011Y01027 Xuất công tơ 3 pha GT thay bảo trì ( theo PN:01.VH4.11.0009+01.VH4.11.0015) | [5 empty] | 31 288 522
| 03.VH4.50.0052 | 2026-02-05
|  |  |  | 3.60.55.305.VIE.00.000 |  | SPC - Công tơ điện tử 3 pha nhiều biểu giá loại gián tiếp 3x5(6)A, 3x(57.7/100 ÷230/400)V, CCX: 0.5S |  | 33195000000.0000.0000.000. | 1531 | Cái | 2000 | 2000 | 3 155 597,500 | 6 311 195
|  |  |  | 3.60.55.305.VIE.00.000 |  | SPC - Công tơ điện tử 3 pha nhiều biểu giá loại gián tiếp 3x5(6)A, 3x(57.7/100 ÷230/400)V, CCX: 0.5S |  | 33195000000.0000.0000.000. | 1531 | Cái | 3000 | 3000 | 3 155 597,670 | 9 466 793
|  |  |  | 3.60.36.076.VIE.00.000 |  | SPC - Điện kế điện tử 3P 3 giá 3x5(10)A GT 3x(57.7/100V-240/415V) CCX 0.5S ( kèm module ) |  | 33195000000.0000.0000.000. | 1531 | Cái | 5000 | 5000 | 3 102 106,800 | 15 510 534
710 | 02.VH4.50.0053 |  | VTA.01_Đội quản lý hệ thống đo đếm | VTA26011Y01027 Xuất điện kế 3 pha GT thay bảo trì (theo PN: 3.60.55.305.VIE.00.000 | [5 empty] | 9 466 793
| 03.VH4.50.0053 | 2026-02-05
|  |  |  | 3.60.55.305.VIE.00.000 |  | SPC - Công tơ điện tử 3 pha nhiều biểu giá loại gián tiếp 3x5(6)A, 3x(57.7/100 ÷230/400)V, CCX: 0.5S |  | 24231000000.0000.0000.000. | 1531 | Cái | 3000 | 3000 | 3 155 597,670 | 9 466 793
711 | 02.VH4.50.0054 |  | VTA.01_Đội quản lý hệ thống đo đếm | VTA26011Y01027 Xuất TI TT Bảo trì ( theo PN:01.VH4.11.0016) | [5 empty] | 181 226 563
| 03.VH4.50.0054 | 2026-02-05
|  |  |  | 3.53.65.075.VIE.00.000 |  | SPC - Biến dòng điện (TI) 24kV 75-150/5A 10VA epoxy chân không |  | 64162110000.1310.2004.200. | 1531 | Cái | 3000 | 3000 | 7 727 764,670 | 23 183 294
|  |  |  | 3.53.65.152.VIE.00.000 |  | SPC - Biến dòng điện (TI) 24KV 150-300/5A 10VA epoxy chân không |  | 64162110000.1310.2004.200. | 1531 | Cái | 9000 | 9000 | 9 238 857,560 | 83 149 718
|  |  |  | 3.53.65.148.VIE.00.000 |  | SPC - Biến dòng điện (TI) 24kV 50-100/5A 10VA epoxy chân không |  | 64162110000.1310.2004.200. | 1531 | Cái | 9000 | 9000 | 8 321 505,670 | 74 893 551
712 | 02.VH4.50.0055 |  | VTA.01_Đội quản lý hệ thống đo đếm | VTA26011Y01027 Xuất công tơ 1 pha 3 giá Bảo trì ( theo PN:01.VH4.11.0014) | [5 empty] | 6 645 532
| 03.VH4.50.0055 | 2026-02-05
|  |  |  | 3.60.55.211.VIE.00.000 |  | SPC - Công tơ điện tử 2 chiều 1P nhiều biểu giá GT 5(10)A, 220V,CCX:1 không module (ĐKĐ) |  | 24231000000.0000.0000.000. | 1531 | Cái | 8000 | 8000 | 830 691,500 | 6 645 532
713 | 02.VH4.50.0056 |  | VTA.01_Đội quản lý hệ thống đo đếm | VTA26021Y01042 xuất công tơ 3 pha GT HT(200/5:1, 400/5:3, 300/5:1) bảo trì | [5 empty] | 15 510 534
| 03.VH4.50.0056 | 2026-02-09
|  |  |  | 3.60.36.076.VIE.00.000 |  | SPC - Điện kế điện tử 3P 3 giá 3x5(10)A GT 3x(57.7/100V-240/415V) CCX 0.5S ( kèm module ) |  | 24231000000.0000.0000.000. | 1531 | Cái | 5000 | 5000 | 3 102 106,800 | 15 510 534
714 | 02.VH4.50.0057 |  | VTA.06_Đội tổng hợp Côn Đảo | VTA26026Y03047 Xuất công tơ ( cài 250/5: 1) bảo trì hư hỏng | [5 empty] | 3 102 107
| 03.VH4.50.0057 | 2026-02-09
|  |  |  | 3.60.36.076.VIE.00.000 |  | SPC - Điện kế điện tử 3P 3 giá 3x5(10)A GT 3x(57.7/100V-240/415V) CCX 0.5S ( kèm module ) |  | 24231000000.0000.0000.000. | 1531 | Cái | 1000 | 1000 | 3 102 107,000 | 3 102 107
715 | 02.VH4.50.0058 |  | VTA.01_Đội quản lý hệ thống đo đếm | VTA26011Y01009 Xuất công tơ 1 pha 3 gia thay cháy hỏng theo PN:01.VH4.11.0020 | [5 empty] | 11 078 405
| 03.VH4.50.0058 | 2026-02-11
|  |  |  | 3.60.56.105.VIE.00.000 |  | SPC - Công tơ điện xoay chiều kiểu điện tử 1 pha nhiều biểu giá, trực tiếp 10(100)A, 220V, CCX: 1 - module PLC |  | 24231000000.0000.0000.000. | 1531 | Cái | 14000 | 14000 | 791 314,640 | 11 078 405
716 | 02.VH4.50.0059 |  | VTA.01_Đội quản lý hệ thống đo đếm | VTA26011Y01009 Xuất công tơ 1 pha TT thay cháy hỏng theo PN:01.VH4.11.0019 | [5 empty] | 2 856
| 03.VH4.50.0059 | 2026-02-11
|  |  |  | 8.75.60.913.000.00.AXX |  | Điện kế điện tử 1 pha một giá 10(40)A Vinasino (thu thập dữ liệu từ xa) |  | 64162110000.1310.2005.200. | 1531 | Cái | 26000 | 26000 | 109850 | 2 856
717 | 02.VH4.50.0060 |  | VTA.01_Đội quản lý hệ thống đo đếm | VTA26021Y01042 Xuất C Tơ 3PGT(10/5:1, 20/5:4, 30/5:2, 40/5:1 Tu100- HT 100/5:1, 800/5:1, 1000/5:1) | [5 empty] | 35 294 699
| 03.VH4.50.0060 | 2026-02-12
|  |  |  | 3.60.55.304.VIE.00.000 |  | SPC - Công tơ điện xoay chiều kiểu điện tử 3 pha nhiều biểu giá, gián tiếp 3x5(6)A, 3x(57.7/100 ÷230/400)V, CCX: 0.5S - module PLC |  | 24231000000.0000.0000.000. | 1531 | Cái | 3000 | 3000 | 3 492 615,000 | 10 477 845
|  |  |  | 3.60.36.076.VIE.00.000 |  | SPC - Điện kế điện tử 3P 3 giá 3x5(10)A GT 3x(57.7/100V-240/415V) CCX 0.5S ( kèm module ) |  | 24231000000.0000.0000.000. | 1531 | Cái | 8000 | 8000 | 3 102 106,750 | 24 816 854
718 | 02.VH4.50.0061 |  | VTA.01_Đội quản lý hệ thống đo đếm | VTA26021Y01042 Xuất công tơ 1 pha GT (100/5:1, 200/5:2) bảo trì | [5 empty] | 2 492 074
| 03.VH4.50.0061 | 2026-02-12
|  |  |  | 3.60.55.211.VIE.00.000 |  | SPC - Công tơ điện tử 2 chiều 1P nhiều biểu giá GT 5(10)A, 220V,CCX:1 không module (ĐKĐ) |  | 24231000000.0000.0000.000. | 1531 | Cái | 3000 | 3000 | 830 691,330 | 2 492 074
719 | 02.VH4.50.0062 |  | VTA.01_Đội quản lý hệ thống đo đếm | VTA26021Y01042 Xuất công tơ 3 PGTTT( cài 40/5 TU:110) thay cháy hỏng | [5 empty] | 3 039 000
| 03.VH4.50.0062 | 2026-02-26
|  |  |  | 3.60.36.080.VIE.00.000 |  | SPC - Công tơ điện tử 3 pha nhiều biểu giá loại gián tiếp 3x5(10)A, 3x(57,7/100~240/415)V, CCX: 0.5S ĐKĐ |  | 33195000000.0000.0000.000. | 1531 | Cái | 1000 | 1000 | 3 039 000,000 | 3 039 000
720 | 02.VH4.50.0063 |  | VTA.01_Đội quản lý hệ thống đo đếm | VTA26021Y01042 Xuất TU Trung thế thay cháy hỏng | [5 empty] | 3
| 03.VH4.50.0063 | 2026-02-26
|  |  |  | 3.56.60.056.VIE.00.AXX |  | SPC - Biến điện áp TU 24kV 22000/√3/110/√3V-15VA CCX 0,5 epoxy chân không |  | 33195000000.0000.0000.000. | 1531 | Cái | 3000 | 3000 | 1000 | 3
721 | 02.VH4.50.0064 |  | VTA.01_Đội quản lý hệ thống đo đếm | VTA26021Y01042 Xuất công tơ 3 pha TT Thay hư hỏng (theo PN 01.VH4.11.0022) | [5 empty] | 39 585 000
| 03.VH4.50.0064 | 2026-02-27
|  |  |  | 3.60.55.360.VIE.00.000 |  | SPC - Công tơ điện xoay chiều kiểu điện tử 3 pha nhiều biểu giá, trực tiếp 3x10(100)A, 3x230/400V, CCX: 1 - module PLC |  | 24231000000.0000.0000.000. | 1531 | Cái | 13000 | 13000 | 3 045 000,000 | 39 585 000
722 | 02.VH4.50.0065 |  | VTA.01_Đội quản lý hệ thống đo đếm | VTA26021Y01042 xuất công tơ 1 pha thay hư hỏng (theo PN:01.VH4.11.0021) | [5 empty] | 258 328
| 03.VH4.50.0065 | 2026-02-27
|  |  |  | 3.60.55.053.VIE.00.AXX |  | SPC - Điện kế điện tử 1 pha PLC 1 giá TT 5(80)A 220V CCX1 |  | 64162110000.1310.2005.200. | 1531 | Cái | 8000 | 8000 | 32 291,000 | 258 328
723 | 02.VH4.50.0066 |  | VTA.01_Đội quản lý hệ thống đo đếm | VTA26021Y01036 Xuất CT GTHT ( cài 100/5) thay bảo trì | [5 empty] | 3 108 264
| 03.VH4.50.0066 | 2026-02-27
|  |  |  | 3.60.36.076.VIE.00.000 |  | SPC - Điện kế điện tử 3P 3 giá 3x5(10)A GT 3x(57.7/100V-240/415V) CCX 0.5S ( kèm module ) |  | 24231000000.0000.0000.000. | 1531 | Cái | 1000 | 1000 | 3 108 264,000 | 3 108 264
724 | 02.VH4.50.0067 |  | VTA.01_Đội quản lý hệ thống đo đếm | Xuất công tơ 1 pha bảo trì( (theo PN:01.VH4.11.0019+01.VH4.11.0030) | [5 empty] | 26 772 104
| 03.VH4.50.0067 | 2026-03-03
|  |  |  | 8.75.60.913.000.00.AXX |  | Điện kế điện tử 1 pha một giá 10(40)A Vinasino (thu thập dữ liệu từ xa) |  | 33195000000.0000.0000.000. | 1531 | Cái | 26000 | 26000 | 109920 | 2 858
|  |  |  | 3.60.55.053.VIE.00.AXX |  | SPC - Điện kế điện tử 1 pha PLC 1 giá TT 5(80)A 220V CCX1 |  | 33195000000.0000.0000.000. | 1531 | Cái | 829000 | 829000 | 32 291,010 | 26 769 246
725 | 02.VH4.50.0068 |  | VTA.01_Đội quản lý hệ thống đo đếm | VTA26031Y01060 Xuất công tơ 1 Pha GT thay bảo trì (100/5:17, 150/5:1, 200/5:3, 250/5:6, 300/5:1, 400/5:1, 500/5:2) | [5 empty] | 24 118 000
| 03.VH4.50.0068 | 2026-03-03
|  |  |  | 3.60.56.086.VIE.00.000 |  | SPC - Công tơ điện tử 1 pha nhiều biểu giá loại gián tiếp 5(10)A, 220V, CCX: 0,5S (ĐKĐ) |  | 24231000000.0000.0000.000. | 1531 | Cái | 31000 | 31000 | 778 000,000 | 24 118 000
726 | 02.VH4.50.0069 |  | VTA.01_Đội quản lý hệ thống đo đếm | Xuất công tơ 1 pha 3 gia và GT thay bảo trì( theo PN:01.VH4.11.0020+01.VH4.11.0029) | [5 empty] | 63 541 434
| 03.VH4.50.0069 | 2026-03-03
|  |  |  | 3.60.56.105.VIE.00.000 |  | SPC - Công tơ điện xoay chiều kiểu điện tử 1 pha nhiều biểu giá, trực tiếp 10(100)A, 220V, CCX: 1 - module PLC |  | 33195000000.0000.0000.000. | 1531 | Cái | 14000 | 14000 | 791 314,640 | 11 078 405
|  |  |  | 3.60.56.105.VIE.00.000 |  | SPC - Công tơ điện xoay chiều kiểu điện tử 1 pha nhiều biểu giá, trực tiếp 10(100)A, 220V, CCX: 1 - module PLC |  | 33195000000.0000.0000.000. | 1531 | Cái | 60000 | 60000 | 791 314,670 | 47 478 880
|  |  |  | 3.60.55.211.VIE.00.000 |  | SPC - Công tơ điện tử 2 chiều 1P nhiều biểu giá GT 5(10)A, 220V,CCX:1 không module (ĐKĐ) |  | 33195000000.0000.0000.000. | 1531 | Cái | 6000 | 6000 | 830 691,500 | 4 984 149
727 | 02.VH4.50.0070 |  | VTA.01_Đội quản lý hệ thống đo đếm | VTA26021Y01036 Xuất công tơ 3 P TT thay bảo trì( theo PN: 01.VH4.11.0027 | [5 empty] | 225 968 698
| 03.VH4.50.0070 | 2026-03-03
|  |  |  | 3.60.46.101.VIE.00.000 |  | SPC - Công tơ điện tử 3 pha nhiều biểu giá trực tiếp loại 3x5(100)A, 3x220/380V; 230/400V, CCX1 kèm module PLC |  | 24231000000.0000.0000.000. | 1531 | Cái | 22000 | 22000 | 3 350 849,910 | 73 718 698
|  |  |  | 3.60.55.360.VIE.00.000 |  | SPC - Công tơ điện xoay chiều kiểu điện tử 3 pha nhiều biểu giá, trực tiếp 3x10(100)A, 3x230/400V, CCX: 1 - module PLC |  | 24231000000.0000.0000.000. | 1531 | Cái | 50000 | 50000 | 3 045 000,000 | 152 250 000
728 | 02.VH4.50.0071 |  | VTA.01_Đội quản lý hệ thống đo đếm | VTA26021Y01036 Xuất công tơ 3 P GT thay bảo trì( theo PN: 01.VH4.11.0028+01.VH4.11.0033) | [5 empty] | 108 972 799
| 03.VH4.50.0071 | 2026-03-03
|  |  |  | 3.60.55.305.VIE.00.000 |  | SPC - Công tơ điện tử 3 pha nhiều biểu giá loại gián tiếp 3x5(6)A, 3x(57.7/100 ÷230/400)V, CCX: 0.5S |  | 24231000000.0000.0000.000. | 1531 | Cái | 7000 | 7000 | 3 157 049,140 | 22 099 344
|  |  |  | 3.60.36.076.VIE.00.000 |  | SPC - Điện kế điện tử 3P 3 giá 3x5(10)A GT 3x(57.7/100V-240/415V) CCX 0.5S ( kèm module ) |  | 24231000000.0000.0000.000. | 1531 | Cái | 28000 | 28000 | 3 102 623,390 | 86 873 455
729 | 02.VH4.50.0072 |  | VTA.01_Đội quản lý hệ thống đo đếm | VTA26021Y01036 Xuất Ti hạ thế bảo trì ( theo PN:01.VH4.11.0031) | [5 empty] | 1 752 604
| 03.VH4.50.0072 | 2026-03-03
|  |  |  | 3.53.05.106.VIE.00.000 |  | SPC - Biến dòng điện (CT) 720V 100/5A 5VA CCX 0,5 |  | 64162110000.1310.2005.200. | 1531 | Cái | 1000 | 1000 | 283 014,000 | 283 014
|  |  |  | 3.53.05.503.VIE.00.000 |  | SPC - Biến dòng điện (CT) 720V 500/5A 5VA CCX 0,5 |  | 64162110000.1310.2005.200. | 1531 | Cái | 4000 | 4000 | 299 099,750 | 1 196 399
|  |  |  | 3.53.05.206.VIE.00.000 |  | SPC - Biến dòng điện (CT) 720V 200/5A 5VA CCX 0,5 |  | 64162110000.1310.2005.200. | 1531 | Cái | 1000 | 1000 | 273 191,000 | 273 191
730 | 02.VH4.50.0073 |  | VTA.01_Đội quản lý hệ thống đo đếm | VTA26021Y01036 Xuất TI TRUNG THẾ thế bảo trì ( theo PN:01.VH4.11.0032) | [5 empty] | 131 463 704
| 03.VH4.50.0073 | 2026-03-03
|  |  |  | 3.53.65.150.000.00.000 |  | Biến dòng 24kV- 150/5A |  | 64162110000.1310.2004.200. | 1531 | Cái | 3000 | 3000 | 10 821 645,670 | 32 464 937
|  |  |  | 3.53.60.106.VIE.00.000 |  | Máy biến dòng GELEX 24kV-10/5A-0,5 loại ngoài trời |  | 64162110000.1310.2004.200. | 1531 | Cái | 3000 | 3000 | 7 711 461,000 | 23 134 383
|  |  |  | 3.53.65.075.VIE.00.000 |  | SPC - Biến dòng điện (TI) 24kV 75-150/5A 10VA epoxy chân không |  | 64162110000.1310.2004.200. | 1531 | Cái | 3000 | 3000 | 7 727 764,670 | 23 183 294
|  |  |  | 3.53.65.152.VIE.00.000 |  | SPC - Biến dòng điện (TI) 24KV 150-300/5A 10VA epoxy chân không |  | 64162110000.1310.2004.200. | 1531 | Cái | 3000 | 3000 | 9 238 857,670 | 27 716 573
|  |  |  | 3.53.65.148.VIE.00.000 |  | SPC - Biến dòng điện (TI) 24kV 50-100/5A 10VA epoxy chân không |  | 64162110000.1310.2004.200. | 1531 | Cái | 3000 | 3000 | 8 321 505,670 | 24 964 517
731 | 02.VH4.50.0074 |  | VTA.01_Đội quản lý hệ thống đo đếm | VTA26031Y01060 Xuất công tơ 3 P GTHT thay bảo trì | [5 empty] | 159 738 622
| 03.VH4.50.0074 | 2026-03-03
|  |  |  | 3.60.55.304.VIE.00.000 |  | SPC - Công tơ điện xoay chiều kiểu điện tử 3 pha nhiều biểu giá, gián tiếp 3x5(6)A, 3x(57.7/100 ÷230/400)V, CCX: 0.5S - module PLC |  | 24231000000.0000.0000.000. | 1531 | Cái | 10000 | 10000 | 3 492 615,000 | 34 926 150
|  |  |  | 3.60.55.305.VIE.00.000 |  | SPC - Công tơ điện tử 3 pha nhiều biểu giá loại gián tiếp 3x5(6)A, 3x(57.7/100 ÷230/400)V, CCX: 0.5S |  | 24231000000.0000.0000.000. | 1531 | Cái | 13000 | 13000 | 3 157 049,230 | 41 041 640
|  |  |  | 3.60.36.076.VIE.00.000 |  | SPC - Điện kế điện tử 3P 3 giá 3x5(10)A GT 3x(57.7/100V-240/415V) CCX 0.5S ( kèm module ) |  | 24231000000.0000.0000.000. | 1531 | Cái | 27000 | 27000 | 3 102 623,410 | 83 770 832
732 | 02.VH4.50.0075 |  | VTA.01_Đội quản lý hệ thống đo đếm | VTA26021Y01036 Xuất công tơ 1 pha bảo trì( (theo PN:01.VH4.11.0030) | [5 empty] | 26 769 246
| 03.VH4.50.0075 | 2026-03-04
|  |  |  | 3.60.55.053.VIE.00.AXX |  | SPC - Điện kế điện tử 1 pha PLC 1 giá TT 5(80)A 220V CCX1 |  | 64162110000.1310.2005.200. | 1531 | Cái | 829000 | 829000 | 32 291,010 | 26 769 246
733 | 02.VH4.50.0076 |  | VTA.01_Đội quản lý hệ thống đo đếm | VTA26021Y01036 Xuất công tơ 1 pha 3 gia và GT thay bảo trì( theo 01.VH4.11.0029) | [5 empty] | 52 463 029
| 03.VH4.50.0076 | 2026-03-04
|  |  |  | 3.60.56.105.VIE.00.000 |  | SPC - Công tơ điện xoay chiều kiểu điện tử 1 pha nhiều biểu giá, trực tiếp 10(100)A, 220V, CCX: 1 - module PLC |  | 24231000000.0000.0000.000. | 1531 | Cái | 60000 | 60000 | 791 314,670 | 47 478 880
|  |  |  | 3.60.55.211.VIE.00.000 |  | SPC - Công tơ điện tử 2 chiều 1P nhiều biểu giá GT 5(10)A, 220V,CCX:1 không module (ĐKĐ) |  | 24231000000.0000.0000.000. | 1531 | Cái | 6000 | 6000 | 830 691,500 | 4 984 149
734 | 02.VH4.50.0077 |  | VTA.01_Đội quản lý hệ thống đo đếm | VTA26031Y01060 Xuất công tơ 1 pha thay bảo trì | [5 empty] | 117 753
| 03.VH4.50.0077 | 2026-03-04
|  |  |  | 8.75.60.914.000.00.AXX |  | Điện kế điện tử 1 pha một giá 20(80)A Vinasino (thu thập dữ liệu từ xa) |  | 64162110000.1310.2005.200. | 1531 | Cái | 1 029,000 | 1 029,000 | 113150 | 116 435
|  |  |  | 8.75.60.913.000.00.AXX |  | Điện kế điện tử 1 pha một giá 10(40)A Vinasino (thu thập dữ liệu từ xa) |  | 64162110000.1310.2005.200. | 1531 | Cái | 12000 | 12000 | 109830 | 1 318
735 | 02.VH4.50.0078 |  | VTA.01_Đội quản lý hệ thống đo đếm | VTA26021Y01042 Xuất TU trung thế thay cháy hỏng | [5 empty] | 1
| 03.VH4.50.0078 | 2026-03-05
|  |  |  | 3.56.60.056.VIE.00.AXX |  | SPC - Biến điện áp TU 24kV 22000/√3/110/√3V-15VA CCX 0,5 epoxy chân không |  | 64162110000.1310.2004.200. | 1531 | Cái | 1000 | 1000 | 1000 | 1
736 | 02.VH4.50.0079 |  | VTA.06_Đội tổng hợp Côn Đảo | VTA26036Y03063 Xuất công tơ 1 pha 3 Giá +GT thay bảo trì | [5 empty] | 15 100 418
| 03.VH4.50.0079 | 2026-03-05
|  |  |  | 3.60.56.105.VIE.00.000 |  | SPC - Công tơ điện xoay chiều kiểu điện tử 1 pha nhiều biểu giá, trực tiếp 10(100)A, 220V, CCX: 1 - module PLC |  | 24231000000.0000.0000.000. | 1531 | Cái | 16000 | 16000 | 791 314,690 | 12 661 035
|  |  |  | 3.60.55.211.VIE.00.000 |  | SPC - Công tơ điện tử 2 chiều 1P nhiều biểu giá GT 5(10)A, 220V,CCX:1 không module (ĐKĐ) |  | 24231000000.0000.0000.000. | 1531 | Cái | 2000 | 2000 | 830 691,500 | 1 661 383
|  |  |  | 3.60.56.086.VIE.00.000 |  | SPC - Công tơ điện tử 1 pha nhiều biểu giá loại gián tiếp 5(10)A, 220V, CCX: 0,5S (ĐKĐ) |  | 24231000000.0000.0000.000. | 1531 | Cái | 1000 | 1000 | 778 000,000 | 778 000
737 | 02.VH4.50.0080 |  | VTA.01_Đội quản lý hệ thống đo đếm | VTA26031Y01060 Xuất công tơ 3 Pha GT thay bảo trì | [5 empty] | 583 782 612
| 03.VH4.50.0080 | 2026-03-06
|  |  |  | 3.60.55.304.VIE.00.000 |  | SPC - Công tơ điện xoay chiều kiểu điện tử 3 pha nhiều biểu giá, gián tiếp 3x5(6)A, 3x(57.7/100 ÷230/400)V, CCX: 0.5S - module PLC |  | 24231000000.0000.0000.000. | 1531 | Cái | 38000 | 38000 | 3 492 614,950 | 132 719 368
|  |  |  | 3.60.55.305.VIE.00.000 |  | SPC - Công tơ điện tử 3 pha nhiều biểu giá loại gián tiếp 3x5(6)A, 3x(57.7/100 ÷230/400)V, CCX: 0.5S |  | 24231000000.0000.0000.000. | 1531 | Cái | 72000 | 72000 | 3 157 049,190 | 227 307 542
|  |  |  | 3.60.36.076.VIE.00.000 |  | SPC - Điện kế điện tử 3P 3 giá 3x5(10)A GT 3x(57.7/100V-240/415V) CCX 0.5S ( kèm module ) |  | 24231000000.0000.0000.000. | 1531 | Cái | 30000 | 30000 | 3 102 623,400 | 93 078 702
|  |  |  | 3.60.36.080.VIE.00.000 |  | SPC - Công tơ điện tử 3 pha nhiều biểu giá loại gián tiếp 3x5(10)A, 3x(57,7/100~240/415)V, CCX: 0.5S ĐKĐ |  | 24231000000.0000.0000.000. | 1531 | Cái | 43000 | 43000 | 3 039 000,000 | 130 677 000
738 | 02.VH4.50.0081 |  | VTA.01_Đội quản lý hệ thống đo đếm | VTA26031Y01060 Xuất công tơ 1 Pha thay bảo trì | [5 empty] | 71 853
| 03.VH4.50.0081 | 2026-03-10
|  |  |  | 8.75.60.914.000.00.AXX |  | Điện kế điện tử 1 pha một giá 20(80)A Vinasino (thu thập dữ liệu từ xa) |  | 64162110000.1310.2005.200. | 1531 | Cái | 635000 | 635000 | 113150 | 71 853
739 | 02.VH4.50.0082 |  | VTA.01_Đội quản lý hệ thống đo đếm | VTA26031Y01060 Xuất công tơ 3 Pha GT ( cài 25/5: 1 TU 100, 150/5: 1, 150/5:1, 200/5:1) bảo trì | [5 empty] | 12 464 674
| 03.VH4.50.0082 | 2026-03-11
|  |  |  | 3.60.55.305.VIE.00.000 |  | SPC - Công tơ điện tử 3 pha nhiều biểu giá loại gián tiếp 3x5(6)A, 3x(57.7/100 ÷230/400)V, CCX: 0.5S |  | 24231000000.0000.0000.000. | 1531 | Cái | 1000 | 1000 | 3 157 049,000 | 3 157 049
|  |  |  | 3.60.36.076.VIE.00.000 |  | SPC - Điện kế điện tử 3P 3 giá 3x5(10)A GT 3x(57.7/100V-240/415V) CCX 0.5S ( kèm module ) |  | 24231000000.0000.0000.000. | 1531 | Cái | 3000 | 3000 | 3 102 541,670 | 9 307 625
740 | 02.VH4.50.0083 |  | VTA.01_Đội quản lý hệ thống đo đếm | VTA26031Y01060 Xuất công tơ 1 Pha GT( cài 200/5) bảo trì | [5 empty] | 1 556 000
| 03.VH4.50.0083 | 2026-03-11
|  |  |  | 3.60.56.086.VIE.00.000 |  | SPC - Công tơ điện tử 1 pha nhiều biểu giá loại gián tiếp 5(10)A, 220V, CCX: 0,5S (ĐKĐ) |  | 24231000000.0000.0000.000. | 1531 | Cái | 2000 | 2000 | 778 000,000 | 1 556 000
741 | 02.VH4.50.0084 |  | VTA.01_Đội quản lý hệ thống đo đếm | VTA26031Y03073 Xuất công tơ 3 pha GT ( cài 400/5 ) thay cháy hỏng (tho PN:01.VH4.11.0034) | [5 empty] | 3 102 542
| 03.VH4.50.0084 | 2026-03-16
|  |  |  | 3.60.36.076.VIE.00.000 |  | SPC - Điện kế điện tử 3P 3 giá 3x5(10)A GT 3x(57.7/100V-240/415V) CCX 0.5S ( kèm module ) |  | 24231000000.0000.0000.000. | 1531 | Cái | 1000 | 1000 | 3 102 542,000 | 3 102 542
742 | 02.VH4.50.0085 |  | VTA.01_Đội quản lý hệ thống đo đếm | VTA26031Y03073 Xuất công tơ 3 p[ha TT thay cháy hỏng ( theo PN:01.VH4.11.0034) | [5 empty] | 18 270 000
| 03.VH4.50.0085 | 2026-03-16
|  |  |  | 3.60.55.360.VIE.00.000 |  | SPC - Công tơ điện xoay chiều kiểu điện tử 3 pha nhiều biểu giá, trực tiếp 3x10(100)A, 3x230/400V, CCX: 1 - module PLC |  | 24231000000.0000.0000.000. | 1531 | Cái | 6000 | 6000 | 3 045 000,000 | 18 270 000
743 | 02.VH4.50.0086 |  | VTA.01_Đội quản lý hệ thống đo đếm | VTA26031Y03073 Xuất công tơ 1 pha 3 gia TT thay cháy hỏng ( theo PN:01.VH4.11.0035) | [5 empty] | 4 747 888
| 03.VH4.50.0086 | 2026-03-16
|  |  |  | 3.60.56.105.VIE.00.000 |  | SPC - Công tơ điện xoay chiều kiểu điện tử 1 pha nhiều biểu giá, trực tiếp 10(100)A, 220V, CCX: 1 - module PLC |  | 24231000000.0000.0000.000. | 1531 | Cái | 6000 | 6000 | 791 314,670 | 4 747 888
744 | 02.VH4.50.0087 |  | VTA.01_Đội quản lý hệ thống đo đếm | VTA26031Y03073 Xuất công tơ 1 pha TT thay cháy hỏng ( theo PN:01.VH4.11.0036) | [5 empty] | 2 307
| 03.VH4.50.0087 | 2026-03-16
|  |  |  | 8.75.60.913.000.00.AXX |  | Điện kế điện tử 1 pha một giá 10(40)A Vinasino (thu thập dữ liệu từ xa) |  | 64162110000.1310.2005.200. | 1531 | Cái | 21000 | 21000 | 109860 | 2 307
745 | 02.VH4.50.0088 |  | VTA.01_Đội quản lý hệ thống đo đếm | VTA26031Y01060 Xuất Công tơ 3 pha GT thay bảo trì (theo PN:01.VH4.11.0034) | [5 empty] | 35 298 180
| 03.VH4.50.0088 | 2026-03-16
|  |  |  | 3.60.55.304.VIE.00.000 |  | SPC - Công tơ điện xoay chiều kiểu điện tử 3 pha nhiều biểu giá, gián tiếp 3x5(6)A, 3x(57.7/100 ÷230/400)V, CCX: 0.5S - module PLC |  | 24231000000.0000.0000.000. | 1531 | Cái | 3000 | 3000 | 3 492 615,000 | 10 477 845
|  |  |  | 3.60.36.076.VIE.00.000 |  | SPC - Điện kế điện tử 3P 3 giá 3x5(10)A GT 3x(57.7/100V-240/415V) CCX 0.5S ( kèm module ) |  | 24231000000.0000.0000.000. | 1531 | Cái | 8000 | 8000 | 3 102 541,880 | 24 820 335
746 | 02.VH4.50.0089 |  | VTA.01_Đội quản lý hệ thống đo đếm | VTA26031Y01060 Xuất Công tơ 1 pha GT thay bảo trì (theo PN:01.VH4.11.0035) | [5 empty] | 2 492 074
| 03.VH4.50.0089 | 2026-03-16
|  |  |  | 3.60.55.211.VIE.00.000 |  | SPC - Công tơ điện tử 2 chiều 1P nhiều biểu giá GT 5(10)A, 220V,CCX:1 không module (ĐKĐ) |  | 24231000000.0000.0000.000. | 1531 | Cái | 3000 | 3000 | 830 691,330 | 2 492 074
747 | 02.VH4.50.0090 |  | VTA.01_Đội quản lý hệ thống đo đếm | VTA26031Y01060 Xuất Công tơ 3 pha GT thay bảo trì | [5 empty] | 12 573 690
| 03.VH4.50.0090 | 2026-03-20
|  |  |  | 3.60.55.305.VIE.00.000 |  | SPC - Công tơ điện tử 3 pha nhiều biểu giá loại gián tiếp 3x5(6)A, 3x(57.7/100 ÷230/400)V, CCX: 0.5S |  | 24231000000.0000.0000.000. | 1531 | Cái | 3000 | 3000 | 3 157 049,330 | 9 471 148
|  |  |  | 3.60.36.076.VIE.00.000 |  | SPC - Điện kế điện tử 3P 3 giá 3x5(10)A GT 3x(57.7/100V-240/415V) CCX 0.5S ( kèm module ) |  | 24231000000.0000.0000.000. | 1531 | Cái | 1000 | 1000 | 3 102 542,000 | 3 102 542
748 | 02.VH4.50.0091 |  | VTA.01_Đội quản lý hệ thống đo đếm | VTA26031Y03073 Xuất công tơ thay cháy hỏng | [5 empty] | 11 881
| 03.VH4.50.0091 | 2026-03-20
|  |  |  | 8.75.60.914.000.00.AXX |  | Điện kế điện tử 1 pha một giá 20(80)A Vinasino (thu thập dữ liệu từ xa) |  | 64162110000.1310.2005.200. | 1531 | Cái | 105000 | 105000 | 113150 | 11 881
749 | 02.VH4.50.0092 |  | VTA.01_Đội quản lý hệ thống đo đếm | VTA26031Y03082 Xuất công tơ 1 pha TT thay bảo trì | [5 empty] | 54 314
| 03.VH4.50.0092 | 2026-03-23
|  |  |  | 8.75.60.914.000.00.AXX |  | Điện kế điện tử 1 pha một giá 20(80)A Vinasino (thu thập dữ liệu từ xa) |  | 64162110000.1310.2005.200. | 1531 | Cái | 480000 | 480000 | 113150 | 54 314
750 | 02.VH4.50.0093 |  | VTA.01_Đội quản lý hệ thống đo đếm | VTA26031Y03082 Xuất công tơ 3 pha GTHT( cài 150/5) thay bảo trì | [5 empty] | 12 410 167
| 03.VH4.50.0093 | 2026-03-23
|  |  |  | 3.60.36.076.VIE.00.000 |  | SPC - Điện kế điện tử 3P 3 giá 3x5(10)A GT 3x(57.7/100V-240/415V) CCX 0.5S ( kèm module ) |  | 24231000000.0000.0000.000. | 1531 | Cái | 4000 | 4000 | 3 102 541,750 | 12 410 167
751 | 02.VH4.50.0094 |  | VTA.01_Đội quản lý hệ thống đo đếm | VTA26031Y03082 Xuất công tơ 1 pha 3 giá thay bảo trì | [5 empty] | 56 225 682
| 03.VH4.50.0094 | 2026-03-23
|  |  |  | 3.60.56.105.VIE.00.000 |  | SPC - Công tơ điện xoay chiều kiểu điện tử 1 pha nhiều biểu giá, trực tiếp 10(100)A, 220V, CCX: 1 - module PLC |  | 24231000000.0000.0000.000. | 1531 | Cái | 70000 | 70000 | 791 314,640 | 55 392 025
|  |  |  | 3.60.56.101.VIE.00.000 |  | SPC - Công tơ điện xoay chiều kiểu điện tử 1 pha nhiều biểu giá,trực tiếp 10(100)A, 220V, CCX: 1 |  | 24231000000.0000.0000.000. | 1531 | Cái | 1000 | 1000 | 833 657,000 | 833 657
752 | 02.VH4.50.0095 |  | VTA.01_Đội quản lý hệ thống đo đếm | VTA26031Y03073 Xuất TU thay cháy hỏng | [5 empty] | 1
| 03.VH4.50.0095 | 2026-03-23
|  |  |  | 3.56.60.121.000.00.AXX |  | Biến điện áp 22(15):V3/0,1:V3 kV - 15VA |  | 64162110000.1310.2004.200. | 1531 | Cái | 1000 | 1000 | 1000 | 1
753 | 02.VH4.50.0096 |  | VTA.01_Đội quản lý hệ thống đo đếm | VTA26031Y03073 Xuất công tơ 3 P GT( TI20/5-TU:12000/120: 1, HT TI 100/5:1) thay cháy hỏng | [5 empty] | 6 196 049
| 03.VH4.50.0096 | 2026-03-25
|  |  |  | 3.60.55.305.VIE.00.000 |  | SPC - Công tơ điện tử 3 pha nhiều biểu giá loại gián tiếp 3x5(6)A, 3x(57.7/100 ÷230/400)V, CCX: 0.5S |  | 24231000000.0000.0000.000. | 1531 | Cái | 1000 | 1000 | 3 157 049,000 | 3 157 049
|  |  |  | 3.60.36.080.VIE.00.000 |  | SPC - Công tơ điện tử 3 pha nhiều biểu giá loại gián tiếp 3x5(10)A, 3x(57,7/100~240/415)V, CCX: 0.5S ĐKĐ |  | 24231000000.0000.0000.000. | 1531 | Cái | 1000 | 1000 | 3 039 000,000 | 3 039 000
754 | 02.VH4.50.0097 |  | VTA.01_Đội quản lý hệ thống đo đếm | VTA26031Y03082 Xuất CT 3P GT:( TI:10/5:2 15/5: 2, 20/5:1, TU 100) thay bảo trì | [5 empty] | 15 449 167
| 03.VH4.50.0097 | 2026-03-25
|  |  |  | 3.60.36.076.VIE.00.000 |  | SPC - Điện kế điện tử 3P 3 giá 3x5(10)A GT 3x(57.7/100V-240/415V) CCX 0.5S ( kèm module ) |  | 24231000000.0000.0000.000. | 1531 | Cái | 4000 | 4000 | 3 102 541,750 | 12 410 167
|  |  |  | 3.60.36.080.VIE.00.000 |  | SPC - Công tơ điện tử 3 pha nhiều biểu giá loại gián tiếp 3x5(10)A, 3x(57,7/100~240/415)V, CCX: 0.5S ĐKĐ |  | 24231000000.0000.0000.000. | 1531 | Cái | 1000 | 1000 | 3 039 000,000 | 3 039 000
755 | 02.VH4.50.0098 |  | VTA.01_Đội quản lý hệ thống đo đếm | VTA26031Y03082 Xuất CT 1P GT:( TI: 100/5)thay bảo trì | [5 empty] | 778 000
| 03.VH4.50.0098 | 2026-03-25
|  |  |  | 3.60.56.086.VIE.00.000 |  | SPC - Công tơ điện tử 1 pha nhiều biểu giá loại gián tiếp 5(10)A, 220V, CCX: 0,5S (ĐKĐ) |  | 24231000000.0000.0000.000. | 1531 | Cái | 1000 | 1000 | 778 000,000 | 778 000
756 | 02.VH4.50.0099 |  | VTA.01_Đội quản lý hệ thống đo đếm | VTA26031Y03082 Xuất công tơ 3P GT thay bảo trì | [5 empty] | 3 165 037
| 03.VH4.50.0099 | 2026-03-26
|  |  |  | 3.60.55.305.VIE.00.000 |  | SPC - Công tơ điện tử 3 pha nhiều biểu giá loại gián tiếp 3x5(6)A, 3x(57.7/100 ÷230/400)V, CCX: 0.5S |  | 24231000000.0000.0000.000. | 1531 | Cái | 1000 | 1000 | 3 165 037,000 | 3 165 037
757 | 02.VH4.50.0100 |  | VTA.01_Đội quản lý hệ thống đo đếm | VTA26031Y03082 Xuất công tơ 3P GTHT (100/5) thay bảo trì | [5 empty] | 3 102 542
| 03.VH4.50.0100 | 2026-03-26
|  |  |  | 3.60.36.076.VIE.00.000 |  | SPC - Điện kế điện tử 3P 3 giá 3x5(10)A GT 3x(57.7/100V-240/415V) CCX 0.5S ( kèm module ) |  | 24231000000.0000.0000.000. | 1531 | Cái | 1000 | 1000 | 3 102 542,000 | 3 102 542
758 | 02.VH4.50.0101 |  | VTA.02_Đội quản lý lưới điện | VTA26032S01092 Xuất công tơ GTHT (250/5) bảo trì | [5 empty] | 3 102 542
| 03.VH4.50.0101 | 2026-03-27
|  |  |  | 3.60.36.076.VIE.00.000 |  | SPC - Điện kế điện tử 3P 3 giá 3x5(10)A GT 3x(57.7/100V-240/415V) CCX 0.5S ( kèm module ) |  | 24231000000.0000.0000.000. | 1531 | Cái | 1000 | 1000 | 3 102 542,000 | 3 102 542
759 | 02.VH4.50.0102 |  | VTA.02_Đội quản lý lưới điện | VTA26032S01092 Xuất TI hạ thế (250/5) bảo trì | [5 empty] | 784 850
| 03.VH4.50.0102 | 2026-03-27
|  |  |  | 3.53.05.255.VIE.00.000 |  | SPC - Biến dòng điện (CT) 720V 250/5A 5VA CCX0.5 |  | 64162110000.1310.2005.200. | 1531 | Cái | 3000 | 3000 | 261 616,670 | 784 850
760 | 02.VH4.50.0103 |  | VTA.02_Đội quản lý lưới điện | VTA26032S01091 Xuất công tơ ( Cài TI 250/5) thay bảo trì | [5 empty] | 3 102 542
| 03.VH4.50.0103 | 2026-03-27
|  |  |  | 3.60.36.076.VIE.00.000 |  | SPC - Điện kế điện tử 3P 3 giá 3x5(10)A GT 3x(57.7/100V-240/415V) CCX 0.5S ( kèm module ) |  | 24231000000.0000.0000.000. | 1531 | Cái | 1000 | 1000 | 3 102 542,000 | 3 102 542
761 | 02.VH4.50.0104 |  | VTA.02_Đội quản lý lưới điện | VTA26032S01091 Xuất TI 250/5 thay bảo trì | [5 empty] | 784 850
| 03.VH4.50.0104 | 2026-03-27
|  |  |  | 3.53.05.255.VIE.00.000 |  | SPC - Biến dòng điện (CT) 720V 250/5A 5VA CCX0.5 |  | 64162110000.1310.2005.200. | 1531 | Cái | 3000 | 3000 | 261 616,670 | 784 850
762 | 02.VH4.50.0105 |  | VTA.01_Đội quản lý hệ thống đo đếm | VTA26031Y03082 Xuất công tơ GTHT 1000/5 thay bảo trì | [5 empty] | 3 068 286
| 03.VH4.50.0105 | 2026-04-01
|  |  |  | 3.60.55.305.VIE.00.000 |  | SPC - Công tơ điện tử 3 pha nhiều biểu giá loại gián tiếp 3x5(6)A, 3x(57.7/100 ÷230/400)V, CCX: 0.5S |  | 24231000000.0000.0000.000. | 1531 | Cái | 1000 | 1000 | 3 068 286,000 | 3 068 286
763 | 02.VH4.50.0106 |  | VTA.01_Đội quản lý hệ thống đo đếm | VTA26031Y03082 Xuất công tơ 1 pha thay bảo trì | [5 empty] | 101 839
| 03.VH4.50.0106 | 2026-04-01
|  |  |  | 8.75.60.914.000.00.AXX |  | Điện kế điện tử 1 pha một giá 20(80)A Vinasino (thu thập dữ liệu từ xa) |  | 64162110000.1310.2005.200. | 1531 | Cái | 900000 | 900000 | 113150 | 101 839
764 | 02.VH4.50.0107 |  | VTA.02_Đội quản lý lưới điện | VTA26032S01092 Xuất công tơ GTHT 1 pha (250/5) bảo trì ( theo 01.VH4.11.0047) | [5 empty] | 778 000
| 03.VH4.50.0107 | 2026-03-31
|  |  |  | 3.60.56.086.VIE.00.000 |  | SPC - Công tơ điện tử 1 pha nhiều biểu giá loại gián tiếp 5(10)A, 220V, CCX: 0,5S (ĐKĐ) |  | 24231000000.0000.0000.000. | 1531 | Cái | 1000 | 1000 | 778 000,000 | 778 000
765 | 02.VH4.50.0108 |  | VTA.02_Đội quản lý lưới điện | VTA26032S01091 Xuất công tơ 1 p gián tiếp ( Cài TI 250/5) thay bảo trì( theo PN:01.VH4.11.0047) | [5 empty] | 778 000
| 03.VH4.50.0108 | 2026-03-31
|  |  |  | 3.60.56.086.VIE.00.000 |  | SPC - Công tơ điện tử 1 pha nhiều biểu giá loại gián tiếp 5(10)A, 220V, CCX: 0,5S (ĐKĐ) |  | 24231000000.0000.0000.000. | 1531 | Cái | 1000 | 1000 | 778 000,000 | 778 000
766 | 02.VH4.50.0109 |  | VTA.01_Đội quản lý hệ thống đo đếm | VTA26041Y01102 Xuất công tơ 1 pha thay bảo trì ( theo PN:01.VH4.11.0041) | [5 empty] | 22 475 091
| 03.VH4.50.0109 | 2026-04-06
|  |  |  | 8.75.60.913.000.00.AXX |  | Điện kế điện tử 1 pha một giá 10(40)A Vinasino (thu thập dữ liệu từ xa) |  | 64162110000.1310.2005.200. | 1531 | Cái | 5000 | 5000 | 109800 | 549
|  |  |  | 3.60.55.053.VIE.00.AXX |  | SPC - Điện kế điện tử 1 pha PLC 1 giá TT 5(80)A 220V CCX1 |  | 64162110000.1310.2005.200. | 1531 | Cái | 696000 | 696000 | 32 291,010 | 22 474 542
767 | 02.VH4.50.0110 |  | VTA.01_Đội quản lý hệ thống đo đếm | VTA26041Y01102 Xuất công tơ 1 pha GT thay bảo trì ( theo PN:01.VH4.11.0047) | [5 empty] | 5 446 000
| 03.VH4.50.0110 | 2026-04-06
|  |  |  | 3.60.56.086.VIE.00.000 |  | SPC - Công tơ điện tử 1 pha nhiều biểu giá loại gián tiếp 5(10)A, 220V, CCX: 0,5S (ĐKĐ) |  | 24231000000.0000.0000.000. | 1531 | Cái | 7000 | 7000 | 778 000,000 | 5 446 000
768 | 02.VH4.50.0111 |  | VTA.01_Đội quản lý hệ thống đo đếm | VTA26041Y01102 Xuất công tơ 1 pha 3 gia thay bảo trì ( theo PN:01.VH4.11.0043) | [5 empty] | 17 401 300
| 03.VH4.50.0111 | 2026-04-06
|  |  |  | 3.60.56.105.VIE.00.000 |  | SPC - Công tơ điện xoay chiều kiểu điện tử 1 pha nhiều biểu giá, trực tiếp 10(100)A, 220V, CCX: 1 - module PLC |  | 24231000000.0000.0000.000. | 1531 | Cái | 22000 | 22000 | 790 968,180 | 17 401 300
769 | 02.VH4.50.0112 |  | VTA.01_Đội quản lý hệ thống đo đếm | VTA26041Y01102 Xuất công tơ 1 pha thay bảo trì ( theo PN:01.VH4.11.0048) | [5 empty] | 659
| 03.VH4.50.0112 | 2026-04-06
|  |  |  | 8.75.60.913.000.00.AXX |  | Điện kế điện tử 1 pha một giá 10(40)A Vinasino (thu thập dữ liệu từ xa) |  | 64162110000.1310.2005.200. | 1531 | Cái | 6000 | 6000 | 109830 | 659
770 | 02.VH4.50.0113 |  | VTA.01_Đội quản lý hệ thống đo đếm | VTA26041Y01102 Xuất công to pha GT thay bảo trì theo PN:01.VH4.11.0049+01.VH4.11.0050, và PN điều chỉnh danh điểm :01.VH4.15.0010) ) | [5 empty] | 221 608 424
| 03.VH4.50.0113 | 2026-04-06
|  |  |  | 3.60.55.305.VIE.00.000 |  | SPC - Công tơ điện tử 3 pha nhiều biểu giá loại gián tiếp 3x5(6)A, 3x(57.7/100 ÷230/400)V, CCX: 0.5S |  | 24231000000.0000.0000.000. | 1531 | Cái | 12000 | 12000 | 3 121 245,420 | 37 454 945
|  |  |  | 3.60.55.305.VIE.00.000 |  | SPC - Công tơ điện tử 3 pha nhiều biểu giá loại gián tiếp 3x5(6)A, 3x(57.7/100 ÷230/400)V, CCX: 0.5S |  | 24231000000.0000.0000.000. | 1531 | Cái | 59000 | 59000 | 3 121 245,410 | 184 153 479
771 | 02.VH4.50.0114 |  | VTA.01_Đội quản lý hệ thống đo đếm | VTA26041Y01102 Xuất công tơ 3 pha GT+TT thay bảo trì theo PN:01.VH4.11.0042 | [5 empty] | 6 701 700
| 03.VH4.50.0114 | 2026-04-06
|  |  |  | 3.60.46.101.VIE.00.000 |  | SPC - Công tơ điện tử 3 pha nhiều biểu giá trực tiếp loại 3x5(100)A, 3x220/380V; 230/400V, CCX1 kèm module PLC |  | 24231000000.0000.0000.000. | 1531 | Cái | 2000 | 2000 | 3 350 850,000 | 6 701 700
772 | 02.VH4.50.0115 |  | VTA.01_Đội quản lý hệ thống đo đếm | VTA26041Y01102 Xuất công tơ 3P TT bảo trì tháng 4 (PN01.VH4.11.0042) | [5 empty] | 94 395 000
| 03.VH4.50.0115 | 2026-04-01
|  |  |  | 3.60.55.360.VIE.00.000 |  | SPC - Công tơ điện xoay chiều kiểu điện tử 3 pha nhiều biểu giá, trực tiếp 3x10(100)A, 3x230/400V, CCX: 1 - module PLC |  | 24231000000.0000.0000.000. | 1531 | Cái | 31000 | 31000 | 3 045 000,000 | 94 395 000
773 | 02.VH4.50.0116 |  | VTA.01_Đội quản lý hệ thống đo đếm | VTA26041Y01102 Xuất TI TT Bảo trì Theo PN: | [5 empty] | 58 805 482
| 03.VH4.50.0116 | 2026-04-06
|  |  |  | 3.53.65.150.000.00.000 |  | Biến dòng 24kV- 150/5A |  | 64162110000.1310.2004.200. | 1531 | Cái | 3000 | 3000 | 10 821 645,670 | 32 464 937
|  |  |  | 3.53.65.152.VIE.00.000 |  | SPC - Biến dòng điện (TI) 24KV 150-300/5A 10VA epoxy chân không |  | 64162110000.1310.2004.200. | 1531 | Cái | 3000 | 3000 | 8 780 181,670 | 26 340 545
774 | 02.VH4.50.0117 |  | VTA.01_Đội quản lý hệ thống đo đếm | VTA26041Y01102 Xuất Công tơ 3 pha GT Cài TU:12000/120V ( Cài TI theo danh sách đính kèm) thay bảo trì | [5 empty] | 109 404 000
| 03.VH4.50.0117 | 2026-04-06
|  |  |  | 3.60.36.080.VIE.00.000 |  | SPC - Công tơ điện tử 3 pha nhiều biểu giá loại gián tiếp 3x5(10)A, 3x(57,7/100~240/415)V, CCX: 0.5S ĐKĐ |  | 24231000000.0000.0000.000. | 1531 | Cái | 36000 | 36000 | 3 039 000,000 | 109 404 000
775 | 02.VH4.50.0118 |  | VTA.01_Đội quản lý hệ thống đo đếm | VTA26041Y01102 Xuất công tơ 3P GT HT ( cài 150/5:1, 300/5:2, 400/5:3, 500/5:1, 600/5:1) thay bảo trì | [5 empty] | 24 969 963
| 03.VH4.50.0118 | 2026-04-06
|  |  |  | 3.60.55.305.VIE.00.000 |  | SPC - Công tơ điện tử 3 pha nhiều biểu giá loại gián tiếp 3x5(6)A, 3x(57.7/100 ÷230/400)V, CCX: 0.5S |  | 24231000000.0000.0000.000. | 1531 | Cái | 8000 | 8000 | 3 121 245,380 | 24 969 963
776 | 02.VH4.50.0119 |  | VTA.01_Đội quản lý hệ thống đo đếm | VTA26041Y01104 Xuất công tơ thay bảo tri cháy hỏng (theo PN:01.VH4.11.0043) | [5 empty] | 26 892 918
| 03.VH4.50.0119 | 2026-04-07
|  |  |  | 3.60.56.105.VIE.00.000 |  | SPC - Công tơ điện xoay chiều kiểu điện tử 1 pha nhiều biểu giá, trực tiếp 10(100)A, 220V, CCX: 1 - module PLC |  | 24231000000.0000.0000.000. | 1531 | Cái | 34000 | 34000 | 790 968,180 | 26 892 918
777 | 02.VH4.50.0120 |  | VTA.01_Đội quản lý hệ thống đo đếm | VTA26041Y01104 Xuất công tơ 1 pha TT thay cháy hỏng ( theo PN:01.VH4.11.0041+01.VH4.11.0045+01.VH4.11.0046) | [5 empty] | 459 253
| 03.VH4.50.0120 | 2026-04-07
|  |  |  | 8.75.60.914.000.00.AXX |  | Điện kế điện tử 1 pha một giá 20(80)A Vinasino (thu thập dữ liệu từ xa) |  | 64162110000.1310.2005.200. | 1531 | Cái | 45000 | 45000 | 113160 | 5 092
|  |  |  | 8.75.60.913.000.00.AXX |  | Điện kế điện tử 1 pha một giá 10(40)A Vinasino (thu thập dữ liệu từ xa) |  | 64162110000.1310.2005.200. | 1531 | Cái | 19000 | 19000 | 109840 | 2 087
|  |  |  | 3.60.55.053.VIE.00.AXX |  | SPC - Điện kế điện tử 1 pha PLC 1 giá TT 5(80)A 220V CCX1 |  | 64162110000.1310.2005.200. | 1531 | Cái | 14000 | 14000 | 32 291,000 | 452 074
778 | 02.VH4.50.0121 |  | VTA.01_Đội quản lý hệ thống đo đếm | VTA26041Y01104 Xuất công tơ 1 pha GT (400/5) thay cháy hỏng | [5 empty] | 830 691
| 03.VH4.50.0121 | 2026-04-07
|  |  |  | 3.60.55.211.VIE.00.000 |  | SPC - Công tơ điện tử 2 chiều 1P nhiều biểu giá GT 5(10)A, 220V,CCX:1 không module (ĐKĐ) |  | 24231000000.0000.0000.000. | 1531 | Cái | 1000 | 1000 | 830 691,000 | 830 691
779 | 02.VH4.50.0122 |  | VTA.01_Đội quản lý hệ thống đo đếm | VTA26041Y01104 Xuất TI HT (400/5) thay cháy hỏng | [5 empty] | 112 378
| 03.VH4.50.0122 | 2026-04-07
|  |  |  | 3.53.05.330.VIE.00.AXX |  | SPC - Biến dòng điện (CT) 600V 400/5A-5VA-CCX 0,5 |  | 64162110000.1310.2005.200. | 1531 | Cái | 1000 | 1000 | 112 378,000 | 112 378
780 | 02.VH4.50.0123 |  | VTA.01_Đội quản lý hệ thống đo đếm | VTA26041Y01104 Xuất công tơ 1 pha TT thay cháy hỏng | [5 empty] | 3 646
| 03.VH4.50.0123 | 2026-04-07
|  |  |  | 8.75.60.914.000.00.AXX |  | Điện kế điện tử 1 pha một giá 20(80)A Vinasino (thu thập dữ liệu từ xa) |  | 64162110000.1310.2005.200. | 1531 | Cái | 90000 | 90000 | 40510 | 3 646
781 | 02.VH4.50.0124 |  | VTA.01_Đội quản lý hệ thống đo đếm | VTA26041Y01102 Xuất công tơ 1 pha thay bảo trì | [5 empty] | 53 602
| 03.VH4.50.0124 | 2026-04-08
|  |  |  | 8.75.60.914.000.00.AXX |  | Điện kế điện tử 1 pha một giá 20(80)A Vinasino (thu thập dữ liệu từ xa) |  | 64162110000.1310.2005.200. | 1531 | Cái | 1 323,000 | 1 323,000 | 40520 | 53 602
782 | 02.VH4.50.0125 |  | VTA.06_Đội tổng hợp Côn Đảo | VTA26046Y03107 Xuất công tơ 3P GTHT:(DĐ 076: 100/5:1,,--DĐ:305 , 200/5:1 HC, 150/5:2 bảo trì | [5 empty] | 12 466 278
| 03.VH4.50.0125 | 2026-04-08
|  |  |  | 3.60.55.305.VIE.00.000 |  | SPC - Công tơ điện tử 3 pha nhiều biểu giá loại gián tiếp 3x5(6)A, 3x(57.7/100 ÷230/400)V, CCX: 0.5S |  | 24231000000.0000.0000.000. | 1531 | Cái | 3000 | 3000 | 3 121 245,330 | 9 363 736
|  |  |  | 3.60.36.076.VIE.00.000 |  | SPC - Điện kế điện tử 3P 3 giá 3x5(10)A GT 3x(57.7/100V-240/415V) CCX 0.5S ( kèm module ) |  | 24231000000.0000.0000.000. | 1531 | Cái | 1000 | 1000 | 3 102 542,000 | 3 102 542
783 | 02.VH4.50.0126 |  | VTA.01_Đội quản lý hệ thống đo đếm | VTA26041Y01102 Xuất công tơ 3 pha GT HT(dđ 305: 150/5:1, 1000/5:1) DĐ 076 : TU100 10/5:1, 25/5:1, 50/5:1, 60/5:1) | [5 empty] | 18 652 658
| 03.VH4.50.0126 | 2026-04-08
|  |  |  | 3.60.55.305.VIE.00.000 |  | SPC - Công tơ điện tử 3 pha nhiều biểu giá loại gián tiếp 3x5(6)A, 3x(57.7/100 ÷230/400)V, CCX: 0.5S |  | 24231000000.0000.0000.000. | 1531 | Cái | 2000 | 2000 | 3 121 245,500 | 6 242 491
|  |  |  | 3.60.36.076.VIE.00.000 |  | SPC - Điện kế điện tử 3P 3 giá 3x5(10)A GT 3x(57.7/100V-240/415V) CCX 0.5S ( kèm module ) |  | 24231000000.0000.0000.000. | 1531 | Cái | 4000 | 4000 | 3 102 541,750 | 12 410 167
784 | 02.VH4.50.0127 |  | VTA.01_Đội quản lý hệ thống đo đếm | VTA26041Y01102 Xuất công tơ 3PGT( TI 25/5A, TU100) thay bảo trì | [5 empty] | 3 102 542
| 03.VH4.50.0127 | 2026-04-09
|  |  |  | 3.60.36.076.VIE.00.000 |  | SPC - Điện kế điện tử 3P 3 giá 3x5(10)A GT 3x(57.7/100V-240/415V) CCX 0.5S ( kèm module ) |  | 24231000000.0000.0000.000. | 1531 | Cái | 1000 | 1000 | 3 102 542,000 | 3 102 542
785 | 02.VH4.50.0128 |  | VTA.01_Đội quản lý hệ thống đo đếm | VTA26041Y01102 Xuất Công tơ 3PGTTT(30/5:1, 100/5:1, 150/5:1, 50/5HC:1) thay bảo trì | [5 empty] | 11 992 000
| 03.VH4.50.0128 | 2026-04-10
|  |  |  | 3.60.36.054.VIE.00.000 |  | SPC - Công tơ điện tử 3 pha nhiều biểu giá loại gián tiếp 3x5(6)A, 3x(57,5/100 - 240/415)V, CCX: 0,5S ĐKĐ |  | 24231000000.0000.0000.000. | 1531 | Cái | 4000 | 4000 | 2 998 000,000 | 11 992 000
786 | 02.VH4.50.0129 |  | VTA.01_Đội quản lý hệ thống đo đếm | VTA26041Y01102 Xuất công tơ 1 pha TT thay bảo trì | [5 empty] | 23 365
| 03.VH4.50.0129 | 2026-04-10
|  |  |  | 8.75.60.914.000.00.AXX |  | Điện kế điện tử 1 pha một giá 20(80)A Vinasino (thu thập dữ liệu từ xa) |  | 64162110000.1310.2005.200. | 1531 | Cái | 898000 | 898000 | 26020 | 23 365
787 | 02.VH4.50.0130 |  | VTA.01_Đội quản lý hệ thống đo đếm | VTA26041Y01104 Xuất công tơ 3P GTTT( DD 054: TI 10/5: 1 (TU100) GTHT( TI150/5: 2 HC, 600/5: 1 HC) | [5 empty] | 12 361 736
| 03.VH4.50.0130 | 2026-04-13
|  |  |  | 3.60.36.054.VIE.00.000 |  | SPC - Công tơ điện tử 3 pha nhiều biểu giá loại gián tiếp 3x5(6)A, 3x(57,5/100 - 240/415)V, CCX: 0,5S ĐKĐ |  | 24231000000.0000.0000.000. | 1531 | Cái | 1000 | 1000 | 2 998 000,000 | 2 998 000
|  |  |  | 3.60.55.305.VIE.00.000 |  | SPC - Công tơ điện tử 3 pha nhiều biểu giá loại gián tiếp 3x5(6)A, 3x(57.7/100 ÷230/400)V, CCX: 0.5S |  | 24231000000.0000.0000.000. | 1531 | Cái | 3000 | 3000 | 3 121 245,330 | 9 363 736
788 | 02.VH4.50.0131 |  | VTA.01_Đội quản lý hệ thống đo đếm | Xuất TI hạ thế thay cháy hỏng | [5 empty] | 112 379
| 03.VH4.50.0131 | 2026-04-13
|  |  |  | 3.53.05.330.VIE.00.AXX |  | SPC - Biến dòng điện (CT) 600V 400/5A-5VA-CCX 0,5 |  | 33195000000.0000.0000.000. | 1531 | Cái | 1000 | 1000 | 112 379,000 | 112 379
789 | 02.VH4.50.0132 |  | VTA.01_Đội quản lý hệ thống đo đếm | VTA26041Y01104 Xuất Công tơ GTTT( TI50/5-TU12000/120, HC) thay cháy hỏng | [5 empty] | 3 121 245
| 03.VH4.50.0132 | 2026-04-13
|  |  |  | 3.60.55.305.VIE.00.000 |  | SPC - Công tơ điện tử 3 pha nhiều biểu giá loại gián tiếp 3x5(6)A, 3x(57.7/100 ÷230/400)V, CCX: 0.5S |  | 64162110000.1310.2005.200. | 1531 | Cái | 1000 | 1000 | 3 121 245,000 | 3 121 245
790 | 02.VH4.50.0133 |  | VTA.01_Đội quản lý hệ thống đo đếm | Xuất Công tơ 3 pha GT theo DSthay bảo trì | [5 empty] | 24 857 742
| 03.VH4.50.0133 | 2026-04-13
|  |  |  | 3.60.55.305.VIE.00.000 |  | SPC - Công tơ điện tử 3 pha nhiều biểu giá loại gián tiếp 3x5(6)A, 3x(57.7/100 ÷230/400)V, CCX: 0.5S |  | 33195000000.0000.0000.000. | 1531 | Cái | 2000 | 2000 | 3 121 245,500 | 6 242 491
|  |  |  | 3.60.36.076.VIE.00.000 |  | SPC - Điện kế điện tử 3P 3 giá 3x5(10)A GT 3x(57.7/100V-240/415V) CCX 0.5S ( kèm module ) |  | 33195000000.0000.0000.000. | 1531 | Cái | 6000 | 6000 | 3 102 541,830 | 18 615 251
791 | 02.VH4.50.0134 |  | VTA.06_Đội tổng hợp Côn Đảo | VTA26046Y03107 Xuất công tơGTHT( DĐ: 054 TI:4000/5: 4 HC, 2500/5: 1 HC) thay bảo Tì | [5 empty] | 14 990 000
| 03.VH4.50.0134 | 2026-04-13
|  |  |  | 3.60.36.054.VIE.00.000 |  | SPC - Công tơ điện tử 3 pha nhiều biểu giá loại gián tiếp 3x5(6)A, 3x(57,5/100 - 240/415)V, CCX: 0,5S ĐKĐ |  | 24231000000.0000.0000.000. | 1531 | Cái | 5000 | 5000 | 2 998 000,000 | 14 990 000
792 | 02.VH4.50.0135 |  | VTA.01_Đội quản lý hệ thống đo đếm | VTA26041Y01102 Xuất Công tơ 3 pha GT theo DS thay bảo trì | [5 empty] | 21 482 575
| 03.VH4.50.0135 | 2026-04-13
|  |  |  | 3.60.36.054.VIE.00.000 |  | SPC - Công tơ điện tử 3 pha nhiều biểu giá loại gián tiếp 3x5(6)A, 3x(57,5/100 - 240/415)V, CCX: 0,5S ĐKĐ |  | 24231000000.0000.0000.000. | 1531 | Cái | 2000 | 2000 | 2 998 000,000 | 5 996 000
|  |  |  | 3.60.55.305.VIE.00.000 |  | SPC - Công tơ điện tử 3 pha nhiều biểu giá loại gián tiếp 3x5(6)A, 3x(57.7/100 ÷230/400)V, CCX: 0.5S |  | 24231000000.0000.0000.000. | 1531 | Cái | 2000 | 2000 | 3 121 245,500 | 6 242 491
|  |  |  | 3.60.36.076.VIE.00.000 |  | SPC - Điện kế điện tử 3P 3 giá 3x5(10)A GT 3x(57.7/100V-240/415V) CCX 0.5S ( kèm module ) |  | 24231000000.0000.0000.000. | 1531 | Cái | 2000 | 2000 | 3 102 542,000 | 6 205 084
|  |  |  | 3.60.36.080.VIE.00.000 |  | SPC - Công tơ điện tử 3 pha nhiều biểu giá loại gián tiếp 3x5(10)A, 3x(57,7/100~240/415)V, CCX: 0.5S ĐKĐ |  | 24231000000.0000.0000.000. | 1531 | Cái | 1000 | 1000 | 3 039 000,000 | 3 039 000
793 | 02.VH4.50.0136 |  | VTA.01_Đội quản lý hệ thống đo đếm | VTA26041Y01102 Xuất công tơ 3 pha TT thay bảo trì | [5 empty] | 107 227 196
| 03.VH4.50.0136 | 2026-04-14
|  |  |  | 3.60.46.101.VIE.00.000 |  | SPC - Công tơ điện tử 3 pha nhiều biểu giá trực tiếp loại 3x5(100)A, 3x220/380V; 230/400V, CCX1 kèm module PLC |  | 24231000000.0000.0000.000. | 1531 | Cái | 32000 | 32000 | 3 350 849,880 | 107 227 196
794 | 02.VH4.50.0137 |  | VTA.01_Đội quản lý hệ thống đo đếm | VTA26041Y01102 Xuất công tơ 1 pha TT thay bảo trì | [5 empty] | 16 288
| 03.VH4.50.0137 | 2026-04-14
|  |  |  | 8.75.60.914.000.00.AXX |  | Điện kế điện tử 1 pha một giá 20(80)A Vinasino (thu thập dữ liệu từ xa) |  | 64162110000.1310.2005.200. | 1531 | Cái | 626000 | 626000 | 26020 | 16 288
795 | 02.VH4.50.0138 |  | VTA.06_Đội tổng hợp Côn Đảo | VTA26046Y03107 Xuất Công tơ 3P TT hai chiều thay bảo trì | [5 empty] | 15 000 000
| 03.VH4.50.0138 | 2026-04-14
|  |  |  | 3.60.55.361.VIE.00.000 |  | SPC - Công tơ điện xoay chiều kiểu điện tử 3 pha nhiều biểu giá, trực tiếp 3x10(100)A, 3x230/400V, CCX: 1 |  | 24231000000.0000.0000.000. | 1531 | Cái | 5000 | 5000 | 3 000 000,000 | 15 000 000
796 | 02.VH4.50.0139 |  | VTA.01_Đội quản lý hệ thống đo đếm | VTA26041Y01102 Xuất Công tơ 3Pha Trực Tiếp 2 chiều | [5 empty] | 21 000 000
| 03.VH4.50.0139 | 2026-04-15
|  |  |  | 3.60.55.361.VIE.00.000 |  | SPC - Công tơ điện xoay chiều kiểu điện tử 3 pha nhiều biểu giá, trực tiếp 3x10(100)A, 3x230/400V, CCX: 1 |  | 24231000000.0000.0000.000. | 1531 | Cái | 7000 | 7000 | 3 000 000,000 | 21 000 000
797 | 02.VH4.50.0140 |  | VTA.01_Đội quản lý hệ thống đo đếm | VTA26041Y01104 Xuất công tơ 3P GTHT(800/5) thay cháy hỏng | [5 empty] | 3 121 245
| 03.VH4.50.0140 | 2026-04-15
|  |  |  | 3.60.55.305.VIE.00.000 |  | SPC - Công tơ điện tử 3 pha nhiều biểu giá loại gián tiếp 3x5(6)A, 3x(57.7/100 ÷230/400)V, CCX: 0.5S |  | 24231000000.0000.0000.000. | 1531 | Cái | 1000 | 1000 | 3 121 245,000 | 3 121 245
798 | 02.VH4.50.0141 |  | VTA.01_Đội quản lý hệ thống đo đếm | VTA26041Y01104 Xuất CT 1 pha TT 3 giá thay cháy hỏng | [5 empty] | 3 954 841
| 03.VH4.50.0141 | 2026-04-15
|  |  |  | 3.60.56.105.VIE.00.000 |  | SPC - Công tơ điện xoay chiều kiểu điện tử 1 pha nhiều biểu giá, trực tiếp 10(100)A, 220V, CCX: 1 - module PLC |  | 24231000000.0000.0000.000. | 1531 | Cái | 5000 | 5000 | 790 968,200 | 3 954 841
799 | 02.VH4.50.0142 |  | VTA.01_Đội quản lý hệ thống đo đếm | VTA26041Y01102 Xuất Công tơ 1 pha TT thay bảo trì | [5 empty] | 33 727
| 03.VH4.50.0142 | 2026-04-17
|  |  |  | 8.75.60.914.000.00.AXX |  | Điện kế điện tử 1 pha một giá 20(80)A Vinasino (thu thập dữ liệu từ xa) |  | 64162110000.1310.2005.200. | 1531 | Cái | 1 104,000 | 1 104,000 | 30550 | 33 727
800 | 02.VH4.50.0143 |  | VTA.01_Đội quản lý hệ thống đo đếm | VTA26041Y01102 Xuất công tơ 3 pha TT thay bảo trì | [5 empty] | 144
| 03.VH4.50.0143 | 2026-04-17
|  |  |  | 3.60.46.116.VIE.00.AXX |  | SPC - Điện kế điện tử 3 pha 3 giá PLC 3x10(100)A 220/380V CCX:1 |  | 64162110000.1310.2005.200. | 1531 | Cái | 144000 | 144000 | 1000 | 144
801 | 02.VH4.50.0144 |  | VTA.01_Đội quản lý hệ thống đo đếm | VTA26041Y01104 Xuất TU thay cháy hỏng | [5 empty] | 1
| 03.VH4.50.0144 | 2026-04-20
|  |  |  | 3.56.60.056.VIE.00.AXX |  | SPC - Biến điện áp TU 24kV 22000/√3/110/√3V-15VA CCX 0,5 epoxy chân không |  | 64162110000.1310.2005.200. | 1531 | Cái | 1000 | 1000 | 1000 | 1
802 | 02.VH4.50.0145 |  | VTA.01_Đội quản lý hệ thống đo đếm | VTA26041Y01102 Xuất công tơ thay bảo trì | [5 empty] | 3 121 245
| 03.VH4.50.0145 | 2026-04-22
|  |  |  | 3.60.55.305.VIE.00.000 |  | SPC - Công tơ điện tử 3 pha nhiều biểu giá loại gián tiếp 3x5(6)A, 3x(57.7/100 ÷230/400)V, CCX: 0.5S |  | 24231000000.0000.0000.000. | 1531 | Cái | 1000 | 1000 | 3 121 245,000 | 3 121 245
803 | 02.VH4.50.0146 |  | VTA.06_Đội tổng hợp Côn Đảo | VTA26036Y03063 Xuất công tơ 1 pha 3 giá (hai chiều) thay bảo trì | [5 empty] | 2 340 683
| 03.VH4.50.0146 | 2026-04-22
|  |  |  | 3.60.56.105.VIE.00.000 |  | SPC - Công tơ điện xoay chiều kiểu điện tử 1 pha nhiều biểu giá, trực tiếp 10(100)A, 220V, CCX: 1 - module PLC |  | 24231000000.0000.0000.000. | 1531 | Cái | 3000 | 3000 | 780 227,670 | 2 340 683
804 | 02.VH4.50.0147 |  | VTA.01_Đội quản lý hệ thống đo đếm | VTA26041Y01104 Xuất công tơ 1 pha 3 giá ( hai chiều ) thay bảo trì cháy hỏng | [5 empty] | 3 901 138
| 03.VH4.50.0147 | 2026-04-22
|  |  |  | 3.60.56.105.VIE.00.000 |  | SPC - Công tơ điện xoay chiều kiểu điện tử 1 pha nhiều biểu giá, trực tiếp 10(100)A, 220V, CCX: 1 - module PLC |  | 24231000000.0000.0000.000. | 1531 | Cái | 5000 | 5000 | 780 227,600 | 3 901 138
805 | 02.VH4.50.0148 |  | VTA.01_Đội quản lý hệ thống đo đếm | VTA26041Y01104 Xuất công tơ 1 pha GT (100/5HC:1, 150/5:2, 200/5:1, 400/5:1 thay cháy hỏng | [5 empty] | 3 761 000
| 03.VH4.50.0148 | 2026-04-23
|  |  |  | 3.60.55.134.VIE.00.000 |  | SPC - Công tơ điện tử 1 pha nhiều biểu giá loại gián tiếp 5(10)A, 220V, CCX: 1 |  | 24231000000.0000.0000.000. | 1531 | Cái | 3000 | 3000 | 735 000,000 | 2 205 000
|  |  |  | 3.60.56.086.VIE.00.000 |  | SPC - Công tơ điện tử 1 pha nhiều biểu giá loại gián tiếp 5(10)A, 220V, CCX: 0,5S (ĐKĐ) |  | 24231000000.0000.0000.000. | 1531 | Cái | 2000 | 2000 | 778 000,000 | 1 556 000
806 | 02.VH4.50.0149 |  | VTA.01_Đội quản lý hệ thống đo đếm | VTA26041Y01104 Xuất công tơ 3 pha GTHT (100/5:2, ) thay hư hỏng hỏng | [5 empty] | 6 242 491
| 03.VH4.50.0149 | 2026-04-23
|  |  |  | 3.60.55.305.VIE.00.000 |  | SPC - Công tơ điện tử 3 pha nhiều biểu giá loại gián tiếp 3x5(6)A, 3x(57.7/100 ÷230/400)V, CCX: 0.5S |  | 24231000000.0000.0000.000. | 1531 | Cái | 2000 | 2000 | 3 121 245,500 | 6 242 491
807 | 02.VH4.50.0150 |  | VTA.01_Đội quản lý hệ thống đo đếm | VTA26041Y01102 Xuất Công tơ 1 pha thay bảo trì | [5 empty] | 19 487
| 03.VH4.50.0150 | 2026-04-23
|  |  |  | 8.75.60.914.000.00.AXX |  | Điện kế điện tử 1 pha một giá 20(80)A Vinasino (thu thập dữ liệu từ xa) |  | 64162110000.1310.2005.200. | 1531 | Cái | 240000 | 240000 | 26020 | 6 244
|  |  |  | 8.75.60.914.000.00.AXX |  | Điện kế điện tử 1 pha một giá 20(80)A Vinasino (thu thập dữ liệu từ xa) |  | 64162110000.1310.2005.200. | 1531 | Cái | 509000 | 509000 | 26020 | 13 243
808 | 02.VH4.50.0151 |  | VTA.01_Đội quản lý hệ thống đo đếm | VTA26041Y01102 Xuất công tơ 1 pha 3 giá+ CT 1PGT tahy bảo trì | [5 empty] | 56 824 583
| 03.VH4.50.0151 | 2026-04-24
|  |  |  | 3.60.56.105.VIE.00.000 |  | SPC - Công tơ điện xoay chiều kiểu điện tử 1 pha nhiều biểu giá, trực tiếp 10(100)A, 220V, CCX: 1 - module PLC |  | 24231000000.0000.0000.000. | 1531 | Cái | 70000 | 70000 | 788 756,090 | 55 212 926
|  |  |  | 3.60.56.101.VIE.00.000 |  | SPC - Công tơ điện xoay chiều kiểu điện tử 1 pha nhiều biểu giá,trực tiếp 10(100)A, 220V, CCX: 1 |  | 24231000000.0000.0000.000. | 1531 | Cái | 1000 | 1000 | 833 657,000 | 833 657
|  |  |  | 3.60.56.086.VIE.00.000 |  | SPC - Công tơ điện tử 1 pha nhiều biểu giá loại gián tiếp 5(10)A, 220V, CCX: 0,5S (ĐKĐ) |  | 24231000000.0000.0000.000. | 1531 | Cái | 1000 | 1000 | 778 000,000 | 778 000
809 | 02.VH4.50.0152 |  | VTA.01_Đội quản lý hệ thống đo đếm | VTA26041Y01102 xuất công tơ 1 pha GT(TI 250/5) thay bảo trì | [5 empty] | 1 470 000
| 03.VH4.50.0152 | 2026-04-24
|  |  |  | 3.60.55.134.VIE.00.000 |  | SPC - Công tơ điện tử 1 pha nhiều biểu giá loại gián tiếp 5(10)A, 220V, CCX: 1 |  | 24231000000.0000.0000.000. | 1531 | Cái | 2000 | 2000 | 735 000,000 | 1 470 000
810 | 02.VH4.50.0153 |  | VTA.01_Đội quản lý hệ thống đo đếm | HTDD2605Y01141 Xuất công tơ 3 pha GTHT(100/5: 2, 800/5: 2, 1000/5: 1, 1200/5:1) ) thay bảo trì | [5 empty] | 6 242 495
| 03.VH4.50.0153 | 2026-05-04
|  |  |  | 3.60.55.305.VIE.00.000 |  | SPC - Công tơ điện tử 3 pha nhiều biểu giá loại gián tiếp 3x5(6)A, 3x(57.7/100 ÷230/400)V, CCX: 0.5S |  | 24231000000.0000.0000.000. | 1531 | Cái | 2000 | 2000 | 3 121 245,500 | 6 242 491
|  |  |  | 3.60.55.305.VIE.00.AXX |  | SPC - Công tơ điện tử 3 pha nhiều biểu giá loại gián tiếp 3x5(6)A, 3x(57.7/100 ÷230/400)V, CCX: 0.5S |  | 62730000000.1310.2005.200. | 1531 | Cái | 4000 | 4000 | 1000 | 4
811 | 02.VH4.50.0154 |  | VTA.01_Đội quản lý hệ thống đo đếm | HTDD2605Y01141 Xuất Công tơ 3P TT thay bảo trì | [5 empty] | 40
| 03.VH4.50.0154 | 2026-05-04
|  |  |  | 3.60.46.116.VIE.00.AXX |  | SPC - Điện kế điện tử 3 pha 3 giá PLC 3x10(100)A 220/380V CCX:1 |  | 62730000000.1310.2005.200. | 1531 | Cái | 40000 | 40000 | 1000 | 40
812 | 02.VH4.50.0155 |  | VTA.01_Đội quản lý hệ thống đo đếm | HTDD2605Y03145 Xuất Tu thay cháy hỏng TT:230/QLHTDD | [5 empty] | 1
| 03.VH4.50.0155 | 2026-05-06
|  |  |  | 3.56.60.016.VIE.00.AXX |  | SPC - Biến điện áp TU 12000/120V |  | 64162110000.1310.2004.200. | 1531 | Cái | 1000 | 1000 | 1000 | 1
813 | 02.VH4.50.0156 |  | VTA.01_Đội quản lý hệ thống đo đếm | HTDD2605Y03145 Xuất công tơ 1 pha GT( 100/5) thay hư hỏng | [5 empty] | 778 000
| 03.VH4.50.0156 | 2026-05-06
|  |  |  | 3.60.56.086.VIE.00.000 |  | SPC - Công tơ điện tử 1 pha nhiều biểu giá loại gián tiếp 5(10)A, 220V, CCX: 0,5S (ĐKĐ) |  | 24231000000.0000.0000.000. | 1531 | Cái | 1000 | 1000 | 778 000,000 | 778 000
814 | 02.VH4.50.0157 |  | VTA.01_Đội quản lý hệ thống đo đếm | Xuất công tơ 3 pha GT ( theo Cài đặt DS) thay cháy hỏng | [5 empty] | 30 607 276
| 03.VH4.50.0157 | 2026-05-06
|  |  |  | 3.60.36.054.VIE.00.000 |  | SPC - Công tơ điện tử 3 pha nhiều biểu giá loại gián tiếp 3x5(6)A, 3x(57,5/100 - 240/415)V, CCX: 0,5S ĐKĐ |  | 33195000000.0000.0000.000. | 1531 | Cái | 4000 | 4000 | 2 998 000,000 | 11 992 000
|  |  |  | 3.60.36.076.VIE.00.000 |  | SPC - Điện kế điện tử 3P 3 giá 3x5(10)A GT 3x(57.7/100V-240/415V) CCX 0.5S ( kèm module ) |  | 33195000000.0000.0000.000. | 1531 | Cái | 6000 | 6000 | 3 102 545,000 | 18 615 270
|  |  |  | 3.60.55.305.VIE.00.AXX |  | SPC - Công tơ điện tử 3 pha nhiều biểu giá loại gián tiếp 3x5(6)A, 3x(57.7/100 ÷230/400)V, CCX: 0.5S |  | 33195000000.0000.0000.000. | 1531 | Cái | 2000 | 2000 | 1000 | 2
|  |  |  | 3.60.55.305.VIE.00.AXX |  | SPC - Công tơ điện tử 3 pha nhiều biểu giá loại gián tiếp 3x5(6)A, 3x(57.7/100 ÷230/400)V, CCX: 0.5S |  | 33195000000.0000.0000.000. | 1531 | Cái | 4000 | 4000 | 1000 | 4
815 | 02.VH4.50.0158 |  | VTA.01_Đội quản lý hệ thống đo đếm | HTDD2605Y03145 Xuất công tơ 3 pha GT ( theo Cài đặt DS) thay cháy hỏng | [5 empty] | 43 092 252
| 03.VH4.50.0158 | 2026-05-08
|  |  |  | 3.60.36.054.VIE.00.000 |  | SPC - Công tơ điện tử 3 pha nhiều biểu giá loại gián tiếp 3x5(6)A, 3x(57,5/100 - 240/415)V, CCX: 0,5S ĐKĐ |  | 24231000000.0000.0000.000. | 1531 | Cái | 4000 | 4000 | 2 998 000,000 | 11 992 000
|  |  |  | 3.60.55.305.VIE.00.000 |  | SPC - Công tơ điện tử 3 pha nhiều biểu giá loại gián tiếp 3x5(6)A, 3x(57.7/100 ÷230/400)V, CCX: 0.5S |  | 24231000000.0000.0000.000. | 1531 | Cái | 4000 | 4000 | 3 121 245,500 | 12 484 982
|  |  |  | 3.60.36.076.VIE.00.000 |  | SPC - Điện kế điện tử 3P 3 giá 3x5(10)A GT 3x(57.7/100V-240/415V) CCX 0.5S ( kèm module ) |  | 24231000000.0000.0000.000. | 1531 | Cái | 6000 | 6000 | 3 102 545,000 | 18 615 270
816 | 02.VH4.50.0159 |  | VTA.01_Đội quản lý hệ thống đo đếm | HTDD2605Y03145 Xuất công tơ 3 pha GT ( theo Cài đặt DS) thay cháy hỏng | [5 empty] | 2
| 03.VH4.50.0159 | 2026-05-08
|  |  |  | 3.60.55.305.VIE.00.AXX |  | SPC - Công tơ điện tử 3 pha nhiều biểu giá loại gián tiếp 3x5(6)A, 3x(57.7/100 ÷230/400)V, CCX: 0.5S |  | 62730000000.1310.2005.200. | 1531 | Cái | 2000 | 2000 | 1000 | 2
817 | 02.VH4.50.0160 |  | VTA.01_Đội quản lý hệ thống đo đếm | HTDD2605Y01141 Xuất công tơ 1 pha thay bảo trì | [5 empty] | 12 848
| 03.VH4.50.0160 | 2026-05-11
|  |  |  | 8.75.60.914.000.00.AXX |  | Điện kế điện tử 1 pha một giá 20(80)A Vinasino (thu thập dữ liệu từ xa) |  | 64162110000.1310.2005.200. | 1531 | Cái | 500000 | 500000 | 25700 | 12 848
818 | 02.VH4.50.0161 |  | VTA.01_Đội quản lý hệ thống đo đếm | Xuất Tu thay cháy hỏng TT:230/QLHTDD( Theo PN:01.VH4.12.0043) | [5 empty] | 3
| 03.VH4.50.0161 | 2026-05-11
|  |  |  | 3.56.60.016.VIE.00.AXX |  | SPC - Biến điện áp TU 12000/120V |  | 33195000000.0000.0000.000. | 1531 | Cái | 3000 | 3000 | 1000 | 3
819 | 02.VH4.50.0162 |  | VTA.01_Đội quản lý hệ thống đo đếm | HTDD2605Y03145 Xuất công tơ thay cháy hỏng( DD:305: 150/5:1, 200/5:4, 300/5:1, 400/5:6) : | [5 empty] | 40 042 817
| 03.VH4.50.0162 | 2026-05-13
|  |  |  | 3.60.55.305.VIE.00.000 |  | SPC - Công tơ điện tử 3 pha nhiều biểu giá loại gián tiếp 3x5(6)A, 3x(57.7/100 ÷230/400)V, CCX: 0.5S |  | 24231000000.0000.0000.000. | 1531 | Cái | 12000 | 12000 | 3 336 901,420 | 40 042 817
820 | 02.VH4.50.0163 |  | VTA.01_Đội quản lý hệ thống đo đếm | HTDD2605Y01163 Xuất công tơ 3 pha TT thay cháy hỏng (theo PN:01.VH4.11.0063) | [5 empty] | 48 000 000
| 03.VH4.50.0163 | 2026-05-13
|  |  |  | 3.60.55.361.VIE.00.000 |  | SPC - Công tơ điện xoay chiều kiểu điện tử 3 pha nhiều biểu giá, trực tiếp 3x10(100)A, 3x230/400V, CCX: 1 |  | 24231000000.0000.0000.000. | 1531 | Cái | 16000 | 16000 | 3 000 000,000 | 48 000 000
821 | 02.VH4.50.0164 |  | VTA.01_Đội quản lý hệ thống đo đếm | HTDD2605Y01163 Xuất công tơ 1 pha 3 giá TT thay cháy hỏng (theo PN:01.VH4.11.0064) | [5 empty] | 23 701 719
| 03.VH4.50.0164 | 2026-05-13
|  |  |  | 3.60.56.105.VIE.00.000 |  | SPC - Công tơ điện xoay chiều kiểu điện tử 1 pha nhiều biểu giá, trực tiếp 10(100)A, 220V, CCX: 1 - module PLC |  | 24231000000.0000.0000.000. | 1531 | Cái | 30000 | 30000 | 790 057,300 | 23 701 719
822 | 02.VH4.50.0165 |  | VTA.01_Đội quản lý hệ thống đo đếm | HTDD2605Y01163 Xuất công tơ 1 pha TT thay cháy hỏng (theo PN:01.VH4.11.0066) | [5 empty] | 66 246
| 03.VH4.50.0165 | 2026-05-13
|  |  |  | 8.75.60.914.000.00.AXX |  | Điện kế điện tử 1 pha một giá 20(80)A Vinasino (thu thập dữ liệu từ xa) |  | 64162110000.1310.2005.200. | 1531 | Cái | 65000 | 65000 | 25600 | 1 664
|  |  |  | 3.60.55.053.VIE.00.AXX |  | SPC - Điện kế điện tử 1 pha PLC 1 giá TT 5(80)A 220V CCX1 |  | 64162110000.1310.2005.200. | 1531 | Cái | 2000 | 2000 | 32 291,000 | 64 582
823 | 02.VH4.50.0166 |  | VTA.01_Đội quản lý hệ thống đo đếm | HTDD2605Y01163 Xuất TI TT thay cháy hỏng ( theo PN:01.VH4.11.0068) | [5 empty] | 2 199 368
| 03.VH4.50.0166 | 2026-05-13
|  |  |  | 3.53.65.025.VIE.00.A80 |  | SPC - Biến dòng điện (TI) 24kV 25-50/5A 10VA epoxy chân không |  | 64162110000.1310.2004.200. | 1531 | Cái | 1000 | 1000 | 2 199 368,000 | 2 199 368
824 | 02.VH4.50.0167 |  | VTA.01_Đội quản lý hệ thống đo đếm | HTDD2605Y01163 Xuất công tơ 3 P GTHT (100/5) thay cháy hỏng ( theo PN:01.VH4.11.0067) | [5 empty] | 3 336 901
| 03.VH4.50.0167 | 2026-05-13
|  |  |  | 3.60.55.305.VIE.00.000 |  | SPC - Công tơ điện tử 3 pha nhiều biểu giá loại gián tiếp 3x5(6)A, 3x(57.7/100 ÷230/400)V, CCX: 0.5S |  | 24231000000.0000.0000.000. | 1531 | Cái | 1000 | 1000 | 3 336 901,000 | 3 336 901
825 | 02.VH4.50.0168 |  | VTA.01_Đội quản lý hệ thống đo đếm | HTDD2605N05163 Xuất TU, thay cháy hỏng | [5 empty] | 3
| 03.VH4.50.0168 | 2026-05-14
|  |  |  | 3.56.60.056.VIE.00.AXX |  | SPC - Biến điện áp TU 24kV 22000/√3/110/√3V-15VA CCX 0,5 epoxy chân không |  | 64162110000.1310.2004.200. | 1531 | Cái | 3000 | 3000 | 1000 | 3
826 | 02.VH4.50.0169 |  | VTA.01_Đội quản lý hệ thống đo đếm | HTDD2605Y01163 Xuất công tơ 1pha GT(100/5) thay cháy hỏng | [5 empty] | 735 000
| 03.VH4.50.0169 | 2026-05-14
|  |  |  | 3.60.55.134.VIE.00.000 |  | SPC - Công tơ điện tử 1 pha nhiều biểu giá loại gián tiếp 5(10)A, 220V, CCX: 1 |  | 24231000000.0000.0000.000. | 1531 | Cái | 1000 | 1000 | 735 000,000 | 735 000
827 | 02.VH4.50.0170 |  | VTA.01_Đội quản lý hệ thống đo đếm | HTDD2605Y01163 Xuất công tơ 3pha GTHT (DD 305:150/5:1, 200/5:1, 2000/5:1, 500/5:1 AXX) thay cháy hỏng ) thay cháy hỏng | [5 empty] | 10 010 705
| 03.VH4.50.0170 | 2026-05-14
|  |  |  | 3.60.55.305.VIE.00.000 |  | SPC - Công tơ điện tử 3 pha nhiều biểu giá loại gián tiếp 3x5(6)A, 3x(57.7/100 ÷230/400)V, CCX: 0.5S |  | 24231000000.0000.0000.000. | 1531 | Cái | 3000 | 3000 | 3 336 901,330 | 10 010 704
|  |  |  | 3.60.55.305.VIE.00.AXX |  | SPC - Công tơ điện tử 3 pha nhiều biểu giá loại gián tiếp 3x5(6)A, 3x(57.7/100 ÷230/400)V, CCX: 0.5S |  | 62730000000.1310.2005.200. | 1531 | Cái | 1000 | 1000 | 1000 | 1
828 | 02.VH4.50.0171 |  | VTA.01_Đội quản lý hệ thống đo đếm | HTDD2605Y03145 Xuất CT GTTT(100/5 :1,25/5:1,20/5:1) thay cháy hỏng | [5 empty] | 8 950 952
| 03.VH4.50.0171 | 2026-05-15
|  |  |  | 3.60.36.054.VIE.00.000 |  | SPC - Công tơ điện tử 3 pha nhiều biểu giá loại gián tiếp 3x5(6)A, 3x(57,5/100 - 240/415)V, CCX: 0,5S ĐKĐ |  | 24231000000.0000.0000.000. | 1531 | Cái | 2000 | 2000 | 2 998 000,000 | 5 996 000
|  |  |  | 3.60.36.076.VIE.00.000 |  | SPC - Điện kế điện tử 3P 3 giá 3x5(10)A GT 3x(57.7/100V-240/415V) CCX 0.5S ( kèm module ) |  | 24231000000.0000.0000.000. | 1531 | Cái | 1000 | 1000 | 2 954 952,000 | 2 954 952
829 | 02.VH4.50.0172 |  | VTA.01_Đội quản lý hệ thống đo đếm | HTDD2605Y01163 Xuất công tơ 1 pha thay cháy hỏng | [5 empty] | 969 498
| 03.VH4.50.0172 | 2026-05-15
|  |  |  | 8.75.60.914.000.00.AXX |  | Điện kế điện tử 1 pha một giá 20(80)A Vinasino (thu thập dữ liệu từ xa) |  | 64162110000.1310.2005.200. | 1531 | Cái | 30000 | 30000 | 25600 | 768
|  |  |  | 3.60.55.053.VIE.00.AXX |  | SPC - Điện kế điện tử 1 pha PLC 1 giá TT 5(80)A 220V CCX1 |  | 64162110000.1310.2005.200. | 1531 | Cái | 30000 | 30000 | 32 291,000 | 968 730
830 | 02.VH4.50.0173 |  | VTA.01_Đội quản lý hệ thống đo đếm | HTDD2605Y01163 Xuất công tơ 3 pha TT thay cháy hỏng | [5 empty] | 5
| 03.VH4.50.0173 | 2026-05-15
|  |  |  | 3.60.46.116.VIE.00.AXX |  | SPC - Điện kế điện tử 3 pha 3 giá PLC 3x10(100)A 220/380V CCX:1 |  | 64162110000.1310.2005.200. | 1531 | Cái | 5000 | 5000 | 1000 | 5
831 | 02.VH4.50.0174 |  | VTA.01_Đội quản lý hệ thống đo đếm | HTDD2605Y03145 Xuất công tơ GTTT: (10/5:1 TU2000/100) thay cháy hỏng theo PN:01.VH4.11.0071 | [5 empty] | 3 039 000
| 03.VH4.50.0174 | 2026-05-15
|  |  |  | 3.60.36.080.VIE.00.000 |  | SPC - Công tơ điện tử 3 pha nhiều biểu giá loại gián tiếp 3x5(10)A, 3x(57,7/100~240/415)V, CCX: 0.5S ĐKĐ |  | 24231000000.0000.0000.000. | 1531 | Cái | 1000 | 1000 | 3 039 000,000 | 3 039 000
832 | 02.VH4.50.0175 |  | VTA.01_Đội quản lý hệ thống đo đếm | HTDD2605Y01141 Xuất công tơ thay bảo trì | [5 empty] | 2 998 000
| 03.VH4.50.0175 | 2026-05-18
|  |  |  | 3.60.36.054.VIE.00.000 |  | SPC - Công tơ điện tử 3 pha nhiều biểu giá loại gián tiếp 3x5(6)A, 3x(57,5/100 - 240/415)V, CCX: 0,5S ĐKĐ |  | 24231000000.0000.0000.000. | 1531 | Cái | 1000 | 1000 | 2 998 000,000 | 2 998 000
833 | 02.VH4.50.0176 |  | VTA.01_Đội quản lý hệ thống đo đếm | HTDD2605Y01174 Xuất công tơ 1 pha 1 gia thay bảo trì | [5 empty] | 15 801 146
| 03.VH4.50.0176 | 2026-05-20
|  |  |  | 3.60.56.105.VIE.00.000 |  | SPC - Công tơ điện xoay chiều kiểu điện tử 1 pha nhiều biểu giá, trực tiếp 10(100)A, 220V, CCX: 1 - module PLC |  | 24231000000.0000.0000.000. | 1531 | Cái | 20000 | 20000 | 790 057,300 | 15 801 146
834 | 02.VH4.50.0177 |  | VTA.01_Đội quản lý hệ thống đo đếm | HTDD2605Y01163 Xuất TU thay cháy hỏng | [5 empty] | 9 892 914
| 03.VH4.50.0177 | 2026-05-21
|  |  |  | 3.56.60.056.VIE.00.000 |  | SPC - Biến điện áp TU 24kV 22000/√3/110/√3V-15VA CCX 0,5 epoxy chân không |  | 64162110000.1310.2004.200. | 1531 | Cái | 1000 | 1000 | 9 892 914,000 | 9 892 914
835 | 02.VH4.50.0178 |  | VTA.01_Đội quản lý hệ thống đo đếm | HTDD2605Y01163 Xuất TI TT thay cháy hỏng | [5 empty] | 1
| 03.VH4.50.0178 | 2026-05-21
|  |  |  | 3.53.65.015.VIE.00.AXX |  | SPC - Biến dòng điện (TI) 24kV 15-30/5A 10VA epoxy chân không |  | 64162110000.1310.2004.200. | 1531 | Cái | 1000 | 1000 | 1000 | 1
836 | 02.VH4.50.0179 |  | VTA.01_Đội quản lý hệ thống đo đếm | HTDD2605Y01163 Xuất công tơ thay cháy hỏng | [5 empty] | 25 623 550
| 03.VH4.50.0179 | 2026-05-22
|  |  |  | 3.60.36.054.VIE.00.000 |  | SPC - Công tơ điện tử 3 pha nhiều biểu giá loại gián tiếp 3x5(6)A, 3x(57,5/100 - 240/415)V, CCX: 0,5S ĐKĐ |  | 24231000000.0000.0000.000. | 1531 | Cái | 1000 | 1000 | 2 998 000,000 | 2 998 000
|  |  |  | 3.60.55.305.VIE.00.000 |  | SPC - Công tơ điện tử 3 pha nhiều biểu giá loại gián tiếp 3x5(6)A, 3x(57.7/100 ÷230/400)V, CCX: 0.5S |  | 24231000000.0000.0000.000. | 1531 | Cái | 7000 | 7000 | 3 232 221,430 | 22 625 550
837 | 02.VH4.50.0180 |  | VTA.01_Đội quản lý hệ thống đo đếm | HTDD2605Y01174 Xuất Công tơ 3PGT ( theo DS) thay bảo trì | [5 empty] | 23 984 000
| 03.VH4.50.0180 | 2026-05-22
|  |  |  | 3.60.36.054.VIE.00.000 |  | SPC - Công tơ điện tử 3 pha nhiều biểu giá loại gián tiếp 3x5(6)A, 3x(57,5/100 - 240/415)V, CCX: 0,5S ĐKĐ |  | 24231000000.0000.0000.000. | 1531 | Cái | 8000 | 8000 | 2 998 000,000 | 23 984 000
838 | 02.VH4.50.0181 |  |  | VTA26041Y01102 Xuất TU trung thế thay bảo trì | [5 empty] | 2
| 03.VH4.50.0181 | 2026-05-11
|  |  |  | 3.56.60.032.VIE.00.AXX |  | SPC - Biến điện áp (TU 1P 12000/120V-15VA epoxy chân không |  | 64162110000.1310.2004.200. | 1531 | Cái | 2000 | 2000 | 1000 | 2
839 | 02.VH4.50.0181 |  | VTA.06_Đội tổng hợp Côn Đảo | VTA26046Y03128 Xuất công tơ GTHT( cài 250/5:1, 400/5:1) thay bảo trì | [5 empty] | 6 464 443
| 03.VH4.50.0181 | 2026-05-22
|  |  |  | 3.60.55.305.VIE.00.000 |  | SPC - Công tơ điện tử 3 pha nhiều biểu giá loại gián tiếp 3x5(6)A, 3x(57.7/100 ÷230/400)V, CCX: 0.5S |  | 24231000000.0000.0000.000. | 1531 | Cái | 2000 | 2000 | 3 232 221,500 | 6 464 443
840 | 02.VH4.50.0182 |  | VTA.06_Đội tổng hợp Côn Đảo | THCD2605Y03164 Xuất công tơ GTHT(400/5:1, 500/5:1) thay bảo trì | [5 empty] | 6 464 443
| 03.VH4.50.0182 | 2026-05-22
|  |  |  | 3.60.55.305.VIE.00.000 |  | SPC - Công tơ điện tử 3 pha nhiều biểu giá loại gián tiếp 3x5(6)A, 3x(57.7/100 ÷230/400)V, CCX: 0.5S |  | 24231000000.0000.0000.000. | 1531 | Cái | 2000 | 2000 | 3 232 221,500 | 6 464 443
841 | 02.VH4.50.0183 |  | VTA.01_Đội quản lý hệ thống đo đếm | HTDD2605Y01174 Xuất công tơ GTTT(TI:20/5:1, TU100) bảo trì | [5 empty] | 2 998 000
| 03.VH4.50.0183 | 2026-05-25
|  |  |  | 3.60.36.054.VIE.00.000 |  | SPC - Công tơ điện tử 3 pha nhiều biểu giá loại gián tiếp 3x5(6)A, 3x(57,5/100 - 240/415)V, CCX: 0,5S ĐKĐ |  | 24231000000.0000.0000.000. | 1531 | Cái | 1000 | 1000 | 2 998 000,000 | 2 998 000
842 | 02.VH4.50.0184 |  | VTA.01_Đội quản lý hệ thống đo đếm | HTDD26051Y01174 Xuất công tơ ( cài TI 15/5 Tu100) thay bảo trì | [5 empty] | 2 998 000
| 03.VH4.50.0184 | 2026-05-28
|  |  |  | 3.60.36.054.VIE.00.000 |  | SPC - Công tơ điện tử 3 pha nhiều biểu giá loại gián tiếp 3x5(6)A, 3x(57,5/100 - 240/415)V, CCX: 0,5S ĐKĐ |  | 24231000000.0000.0000.000. | 1531 | Cái | 1000 | 1000 | 2 998 000,000 | 2 998 000
843 | 02.VH4.50.0185 |  | VTA.01_Đội quản lý hệ thống đo đếm | HTDD26051Y01174 Xuất TI TT thay bảo trì | [5 empty] | 27 000 000
| 03.VH4.50.0185 | 2026-05-28
|  |  |  | 3.53.60.153.VIE.00.000 |  | Máy biến dòng MiTEX 24kV-15/5A-0,5 loại ngoài trời |  | 64162110000.1310.2004.200. | 1531 | Cái | 3000 | 3000 | 9 000 000,000 | 27 000 000
844 | 02.VH4.50.0186 |  | VTA.01_Đội quản lý hệ thống đo đếm | HTDD2605Y01163 Xuất công tơ 1 pha thay cháy hỏng theo PN:01.VH4.11.0079 | [5 empty] | 582 280
| 03.VH4.50.0186 | 2026-05-29
|  |  |  | 8.75.60.914.000.00.AXX |  | Điện kế điện tử 1 pha một giá 20(80)A Vinasino (thu thập dữ liệu từ xa) |  | 64162110000.1310.2005.200. | 1531 | Cái | 15000 | 15000 | 25530 | 383
|  |  |  | 8.75.60.913.000.00.AXX |  | Điện kế điện tử 1 pha một giá 10(40)A Vinasino (thu thập dữ liệu từ xa) |  | 64162110000.1310.2005.200. | 1531 | Cái | 6000 | 6000 | 109830 | 659
|  |  |  | 3.60.55.053.VIE.00.AXX |  | SPC - Điện kế điện tử 1 pha PLC 1 giá TT 5(80)A 220V CCX1 |  | 64162110000.1310.2005.200. | 1531 | Cái | 18000 | 18000 | 32 291,000 | 581 238
845 | 02.VH4.50.0187 |  | VTA.01_Đội quản lý hệ thống đo đếm | HTDD2605Y01174 Xuất công tơ GTHT( 800/5) thay trạm CC | [5 empty] | 2 998 000
| 03.VH4.50.0187 | 2026-05-30
|  |  |  | 3.60.36.054.VIE.00.000 |  | SPC - Công tơ điện tử 3 pha nhiều biểu giá loại gián tiếp 3x5(6)A, 3x(57,5/100 - 240/415)V, CCX: 0,5S ĐKĐ |  | 24231000000.0000.0000.000. | 1531 | Cái | 1000 | 1000 | 2 998 000,000 | 2 998 000
846 | 02.VH4.50.0188 |  | VTA.01_Đội quản lý hệ thống đo đếm | HTDD2605Y01174 Xuất TI HT( 800/5) thay trạm CC | [5 empty] | 3
| 03.VH4.50.0188 | 2026-05-30
|  |  |  | 3.53.05.806.VIE.00.AXX |  | SPC - Biến dòng điện (CT) 720V 800/5A 5VA CCX 0,5 |  | 64162110000.1310.2005.200. | 1531 | Cái | 3000 | 3000 | 1000 | 3
Kho: VH6-VTA_VH6_Kho SCL | [9 empty] | 1 466 785 313
Mục đích: Xuất cho công trình SCL | [9 empty] | 1 466 785 313
847 | 02.VH6.41.0001 |  |  | VTAD2606001 Xuất SCL TU, TI trung hạ thế | [5 empty] | 26 967 267
| 03.VH6.41.0001 | 2026-01-27
|  |  |  | 3.53.60.306.VIE.00.000 |  | Máy biến dòng GELEX 24kV-30/5A-0,5 loại ngoài trời |  | 24131110000.0000.0000.000. | 15222 | Cái | 3000 | 3000 | 8 359 583,000 | 25 078 749
|  |  |  | 3.53.05.335.VIE.00.000 |  | SPC - Biến dòng điện (CT) 600V 1200/5A-5VA-CCX 0,5 |  | 24131110000.0000.0000.000. | 15222 | Cái | 3000 | 3000 | 553 912,000 | 1 661 736
|  |  |  | 3.53.05.842.VIE.00.AXX |  | SPC - Biến dòng điện (CT) 720V 1600/5A 10VA CCX 0,5 |  | 24131110000.0000.0000.000. | 15222 | Cái | 3000 | 3000 | 75 594,000 | 226 782
848 | 02.VH6.41.0002 |  |  | VTAD2606001 Xuất TI hạ thế SCL 2026 | [5 empty] | 21 811 786
| 03.VH6.41.0002 | 2026-01-28
|  |  |  | 3.53.05.503.VIE.00.000 |  | SPC - Biến dòng điện (CT) 720V 500/5A 5VA CCX 0,5 |  | 24131110000.0000.0000.000. | 15222 | Cái | 3000 | 3000 | 250 914,000 | 752 742
|  |  |  | 3.53.05.255.VIE.00.000 |  | SPC - Biến dòng điện (CT) 720V 250/5A 5VA CCX0.5 |  | 24131110000.0000.0000.000. | 15222 | Cái | 5000 | 5000 | 261 616,800 | 1 308 084
|  |  |  | 3.53.05.155.VIE.00.000 |  | SPC - Biến dòng điện (CT) 720V 150/5A 5VA CCX 0,5 |  | 24131110000.0000.0000.000. | 15222 | Cái | 32000 | 32000 | 292 922,840 | 9 373 531
|  |  |  | 3.53.05.815.VIE.00.000 |  | SPC - Biến dòng điện (CT) 720V 1000/5A 10VA CCX 0,5 |  | 24131110000.0000.0000.000. | 15222 | Cái | 3000 | 3000 | 486 220,670 | 1 458 662
|  |  |  | 3.53.05.842.VIE.00.AXX |  | SPC - Biến dòng điện (CT) 720V 1600/5A 10VA CCX 0,5 |  | 24131110000.0000.0000.000. | 15222 | Cái | 3000 | 3000 | 75 594,000 | 226 782
|  |  |  | 3.53.04.606.VIE.00.000 |  | Máy biến dòng GELEX 600V-600/5A-0,5 loại ngoài trời |  | 24131110000.0000.0000.000. | 15222 | Cái | 3000 | 3000 | 401 212,000 | 1 203 636
|  |  |  | 3.53.08.126.VIE.00.000 |  | Máy biến dòng GELEX 600V-1200/5A-0,5 loại ngoài trời |  | 24131110000.0000.0000.000. | 15222 | Cái | 3000 | 3000 | 507 435,670 | 1 522 307
|  |  |  | 3.53.08.406.VIE.00.000 |  | Máy biến dòng GELEX 600V-4000/5A-0,5 loại ngoài trời |  | 24131110000.0000.0000.000. | 15222 | Cái | 3000 | 3000 | 867 455,000 | 2 602 365
|  |  |  | 3.53.05.106.VIE.00.000 |  | SPC - Biến dòng điện (CT) 720V 100/5A 5VA CCX 0,5 |  | 24131110000.0000.0000.000. | 15222 | Cái | 12000 | 12000 | 280 306,420 | 3 363 677
849 | 02.VH6.41.0003 |  |  | VTAD2606001 Xuất TI hạ thế SCL 2026 | [5 empty] | 1 203 636
| 03.VH6.41.0003 | 2026-01-30
|  |  |  | 3.53.04.606.VIE.00.000 |  | Máy biến dòng GELEX 600V-600/5A-0,5 loại ngoài trời |  | 24131110000.0000.0000.000. | 15222 | Cái | 3000 | 3000 | 401 212,000 | 1 203 636
850 | 02.VH6.41.0004 |  |  | VTAD2606001 Xuất TU, Ti phục vụ SCL 2026 | [5 empty] | 615 858 496
| 03.VH6.41.0004 | 2026-02-02
|  |  |  | 3.53.65.500.000.00.AXX |  | biến dòng 24kv 500/5a od |  | 24131110000.0000.0000.000. | 15222 | Cái | 6000 | 6000 | 806 294,500 | 4 837 767
|  |  |  | 3.53.65.500.000.00.000 |  | Máy biến dòng 24kV- 500/5A |  | 24131110000.0000.0000.000. | 15222 | Cái | 6000 | 6000 | 9 678 531,330 | 58 071 188
|  |  |  | 3.53.60.106.VIE.00.000 |  | Máy biến dòng GELEX 24kV-10/5A-0,5 loại ngoài trời |  | 24131110000.0000.0000.000. | 15222 | Cái | 6000 | 6000 | 7 711 461,000 | 46 268 766
|  |  |  | 3.53.60.156.VIE.00.000 |  | Máy biến dòng GELEX 24kV-15/5A-0,5 loại ngoài trời |  | 24131110000.0000.0000.000. | 15222 | Cái | 3000 | 3000 | 8 100 677,330 | 24 302 032
|  |  |  | 3.56.60.056.VIE.00.000 |  | SPC - Biến điện áp TU 24kV 22000/√3/110/√3V-15VA CCX 0,5 epoxy chân không |  | 24131110000.0000.0000.000. | 15222 | Cái | 3000 | 3000 | 9 892 914,330 | 29 678 743
|  |  |  | 3.56.90.306.VIE.00.000 |  | Máy biến điện áp GELEX 22:√3/0,1:√3kV-0,5 loại ngoài trời |  | 24131110000.0000.0000.000. | 15222 | Cái | 45000 | 45000 | 10 060 000,000 | 452 700 000
851 | 02.VH6.41.0005 |  |  | VTAD2606001 Xuất TU, Ti phục vụ SCL 2026 | [5 empty] | 29 935 704
| 03.VH6.41.0005 | 2026-02-02
|  |  |  | 3.53.65.025.VIE.00.000 |  | SPC - Biến dòng điện (TI) 24kV 25-50/5A 10VA epoxy chân không |  | 24131110000.0000.0000.000. | 15222 | Cái | 3000 | 3000 | 9 978 566,000 | 29 935 698
|  |  |  | 3.53.65.021.VIE.00.AXX |  | SPC - Biến dòng điện đo lường 24KV - 20-40/5A |  | 24131110000.0000.0000.000. | 15222 | Cái | 3000 | 3000 | 1000 | 3
|  |  |  | 3.53.65.145.VIE.00.AXX |  | SPC - Biến dòng điện (TI) 24kV 20-40/5A 10VA epoxy chân không |  | 24131110000.0000.0000.000. | 15222 | Cái | 3000 | 3000 | 1000 | 3
852 | 02.VH6.41.0006 |  |  | VTAD2606001 xuất TI hạ thế phục vụ CT SCL 2026 | [5 empty] | 11 713 198
| 03.VH6.41.0006 | 2026-02-04
|  |  |  | 3.53.04.406.VIE.00.000 |  | Máy biến dòng GELEX 600V-400/5A-0,5 loại ngoài trời |  | 24131110000.0000.0000.000. | 15222 | Cái | 14000 | 14000 | 302 400,000 | 4 233 600
|  |  |  | 3.53.04.606.VIE.00.000 |  | Máy biến dòng GELEX 600V-600/5A-0,5 loại ngoài trời |  | 24131110000.0000.0000.000. | 15222 | Cái | 3000 | 3000 | 401 212,000 | 1 203 636
|  |  |  | 3.53.05.255.VIE.00.000 |  | SPC - Biến dòng điện (CT) 720V 250/5A 5VA CCX0.5 |  | 24131110000.0000.0000.000. | 15222 | Cái | 6000 | 6000 | 261 616,830 | 1 569 701
|  |  |  | 3.53.05.304.VIE.00.000 |  | SPC - Biến dòng điện (CT) 720V 300/5A 5VA CCX0.5 |  | 24131110000.0000.0000.000. | 15222 | Cái | 4000 | 4000 | 327 285,750 | 1 309 143
|  |  |  | 3.53.05.155.VIE.00.000 |  | SPC - Biến dòng điện (CT) 720V 150/5A 5VA CCX 0,5 |  | 24131110000.0000.0000.000. | 15222 | Cái | 3000 | 3000 | 318 535,330 | 955 606
|  |  |  | 3.53.05.206.VIE.00.000 |  | SPC - Biến dòng điện (CT) 720V 200/5A 5VA CCX 0,5 |  | 24131110000.0000.0000.000. | 15222 | Cái | 3000 | 3000 | 327 616,670 | 982 850
|  |  |  | 3.53.05.815.VIE.00.000 |  | SPC - Biến dòng điện (CT) 720V 1000/5A 10VA CCX 0,5 |  | 24131110000.0000.0000.000. | 15222 | Cái | 3000 | 3000 | 486 220,670 | 1 458 662
853 | 02.VH6.41.0007 |  |  | VTAD2606001 xuất TU, TI SCL 2026 ( TI10-20 kho VHD, TI 800/5 kho VH1 còn lại VH4) | [5 empty] | 122 578 711
| 03.VH6.41.0007 | 2026-02-12
|  |  |  | 3.53.05.806.VIE.00.000 |  | SPC - Biến dòng điện (CT) 720V 800/5A 5VA CCX 0,5 |  | 24131110000.0000.0000.000. | 15222 | Cái | 3000 | 3000 | 531 539,670 | 1 594 619
|  |  |  | 3.53.65.145.VIE.00.000 |  | SPC - Biến dòng điện (TI) 24kV 20-40/5A 10VA epoxy chân không |  | 24131110000.0000.0000.000. | 15222 | Cái | 3000 | 3000 | 8 746 966,000 | 26 240 898
|  |  |  | 3.53.05.503.VIE.00.000 |  | SPC - Biến dòng điện (CT) 720V 500/5A 5VA CCX 0,5 |  | 24131110000.0000.0000.000. | 15222 | Cái | 1000 | 1000 | 313 933,000 | 313 933
|  |  |  | 3.53.05.255.VIE.00.000 |  | SPC - Biến dòng điện (CT) 720V 250/5A 5VA CCX0.5 |  | 24131110000.0000.0000.000. | 15222 | Cái | 6000 | 6000 | 261 616,830 | 1 569 701
|  |  |  | 3.53.65.143.VIE.00.000 |  | SPC - Biến dòng điện (TI) 24kV 10-20/5A 10VA epoxy chân không |  | 24131110000.0000.0000.000. | 15222 | Cái | 3000 | 3000 | 10 346 966,000 | 31 040 898
|  |  |  | 3.53.05.815.VIE.00.000 |  | SPC - Biến dòng điện (CT) 720V 1000/5A 10VA CCX 0,5 |  | 24131110000.0000.0000.000. | 15222 | Cái | 3000 | 3000 | 486 220,670 | 1 458 662
|  |  |  | 3.56.90.306.VIE.00.000 |  | Máy biến điện áp GELEX 22:√3/0,1:√3kV-0,5 loại ngoài trời |  | 24131110000.0000.0000.000. | 15222 | Cái | 6000 | 6000 | 10 060 000,000 | 60 360 000
854 | 02.VH6.41.0008 |  |  | VTAD2606002-Xuất Vtư cấo cho đội QLLĐ thi công Ctr SCL FCO,LA 2026 | [5 empty] | 80 565 088
| 03.VH6.41.0008 | 2026-04-24
|  |  |  | 4.90.80.400.000.00.000 |  | Chụp đầu cực FCO |  | 24131110000.0000.0000.000. | 15222 | Cái | 21000 | 21000 | 157 500,000 | 3 307 500
|  |  |  | 4.90.80.009.VIE.00.000 |  | SPC - Nắp chụp LA |  | 24131110000.0000.0000.000. | 15222 | Cái | 21000 | 21000 | 29 400,000 | 617 400
|  |  |  | 3.20.25.077.VIE.00.000 |  | SPC - Kẹp quai A70-240/ C25-120 |  | 24131110000.0000.0000.000. | 15222 | Cái | 21000 | 21000 | 211 679,900 | 4 445 278
|  |  |  | 3.30.92.025.VIE.00.000 |  | SPC - Dây chì (FUSE LINK) 25A |  | 24131110000.0000.0000.000. | 15222 | Sợi | 3000 | 3000 | 46 000,000 | 138 000
|  |  |  | 3.15.82.025.VIE.00.000 |  | SPC - Cáp đồng bọc 24KV CX(CR) 25mm2 |  | 24131110000.0000.0000.000. | 15222 | Mét | 175000 | 175000 | 102 981,000 | 18 021 675
|  |  |  | 3.30.22.121.VIE.00.000 |  | SPC - FCO 22kV-100A-Polyme kèm phụ kiện (dòng rò >= 31mm/kV) |  | 24131110000.0000.0000.000. | 15222 | Bộ | 21000 | 21000 | 1 341 601,430 | 28 173 630
|  |  |  | 3.20.22.141.VIE.00.000 |  | SPC - Hotline 2/0 |  | 24131110000.0000.0000.000. | 15222 | Cái | 21000 | 21000 | 74 181,330 | 1 557 808
|  |  |  | 3.30.92.020.VIE.00.000 |  | SPC - Dây chì (FUSE LINK) 20A |  | 24131110000.0000.0000.000. | 15222 | Sợi | 18000 | 18000 | 44 457,330 | 800 232
|  |  |  | 3.42.80.118.VIE.00.000 |  | SPC - Chống sét van (LA) 18kV Polymer kèm phụ kiện ( Dòng rò 31 mm/kV ) |  | 24131110000.0000.0000.000. | 15222 | Bộ | 21000 | 21000 | 1 119 217,380 | 23 503 565
855 | 02.VH6.41.0009 |  |  | VTAD2605001- Xuất Vtư cấp cho Cty Quang Vũ thi công Ctr SCL DD THT TBA 2026 | [5 empty] | 30 496 326
| 03.VH6.41.0009 | 2026-04-28
|  |  |  | 3.42.80.018.VIE.00.000 |  | SPC - Chống sét van (LA) 18kV class 1 |  | 24131210000.0000.0000.000. | 15222 | Cái | 4000 | 4000 | 1 199 000,000 | 4 796 000
|  |  |  | 3.30.22.125.VIE.00.000 |  | SPC - FCO 22kV-100A-Polyme kèm phụ kiện (dòng rò >= 25mm/kV) |  | 24131210000.0000.0000.000. | 15222 | Bộ | 3000 | 3000 | 1 295 000,000 | 3 885 000
|  |  |  | 3.46.15.250.CHN.00.000 |  | SPC - Máy cắt hạ thế kiểu vỏ đúc (MCCB) 3 cực 250A |  | 24131210000.0000.0000.000. | 15222 | Cái | 2000 | 2000 | 1 000 000,000 | 2 000 000
|  |  |  | 3.46.15.200.CHN.00.000 |  | SPC - Máy cắt hạ thế kiểu vỏ đúc (MCCB) 3 cực 200A |  | 24131210000.0000.0000.000. | 15222 | Cái | 1000 | 1000 | 1 030 000,000 | 1 030 000
|  |  |  | 3.20.84.025.VIE.00.000 |  | SPC - Đầu cosse ép đồng 25mm2 |  | 24131210000.0000.0000.000. | 15222 | Cái | 6000 | 6000 | 7 815,170 | 46 891
|  |  |  | 3.46.15.101.CHN.00.000 |  | SPC - Máy cắt hạ thế kiểu vỏ đúc (MCCB) 3 cực 1000A |  | 24131210000.0000.0000.000. | 15222 | Cái | 1000 | 1000 | 16 500 000,000 | 16 500 000
|  |  |  | 3.42.80.118.VIE.00.000 |  | SPC - Chống sét van (LA) 18kV Polymer kèm phụ kiện ( Dòng rò 31 mm/kV ) |  | 24131210000.0000.0000.000. | 15222 | Bộ | 2000 | 2000 | 1 119 217,500 | 2 238 435
856 | 02.VH6.41.0010 |  |  | VTAD2605001- Xuất Vtư cấp cho Cty Quang Vũ thi công Ctr SCL DD THT TBA 2026 | [5 empty] | 38 174 862
| 03.VH6.41.0010 | 2026-04-28
|  |  |  | 3.60.90.609.VIE.00.000 |  | SPC - Thùng CB Inox 980x600x400 |  | 24131210000.0000.0000.000. | 15222 | Cái | 4000 | 4000 | 5 752 941,250 | 23 011 765
|  |  |  | 3.15.82.025.VIE.00.000 |  | SPC - Cáp đồng bọc 24KV CX(CR) 25mm2 |  | 24131210000.0000.0000.000. | 15222 | Mét | 30000 | 30000 | 102 981,000 | 3 089 430
|  |  |  | 4.38.00.063.VIE.00.000 |  | SPC - Bu lông 16x250 |  | 24131210000.0000.0000.000. | 15222 | Cái | 8000 | 8000 | 25 499,130 | 203 993
|  |  |  | 3.30.92.030.VIE.00.000 |  | SPC - Dây chì (FUSE LINK) 30A |  | 24131210000.0000.0000.000. | 15222 | Sợi | 3000 | 3000 | 48 178,670 | 144 536
|  |  |  | 3.15.42.120.VIE.00.000 |  | SPC - Cáp đồng bọc hạ thế CV 120mm2 |  | 24131210000.0000.0000.000. | 15222 | Mét | 24000 | 24000 | 329 719,540 | 7 913 269
|  |  |  | 4.38.10.002.VIE.00.000 |  | SPC - Bu lông VRS 16x250 |  | 24131210000.0000.0000.000. | 15222 | Cái | 4000 | 4000 | 17 184,500 | 68 738
|  |  |  | 3.20.05.892.VIE.00.000 |  | SPC - NỐI ÉP WR 929(240/240) |  | 24131210000.0000.0000.000. | 15222 | Cái | 32000 | 32000 | 42 800,000 | 1 369 600
|  |  |  | 3.06.60.127.VIE.00.000 |  | SPC - Giá treo MBT 1Px25-100kVA |  | 24131210000.0000.0000.000. | 15222 | Cái | 3000 | 3000 | 791 177,000 | 2 373 531
857 | 02.VH6.41.0011 |  |  | VTAD2605001- Xuất Vtư cấp cho Cty Quang Vũ thi công Ctr SCL DD THT TBA 2026 | [5 empty] | 34 456 840
| 03.VH6.41.0011 | 2026-04-28
|  |  |  | 4.90.80.009.VIE.00.000 |  | SPC - Nắp chụp LA |  | 24131210000.0000.0000.000. | 15222 | Cái | 6000 | 6000 | 29 400,000 | 176 400
|  |  |  | 4.90.31.794.VIE.00.000 |  | SPC - Ống nhựa cứng uPVC D114 |  | 24131210000.0000.0000.000. | 15222 | Mét | 20000 | 20000 | 260 000,000 | 5 200 000
|  |  |  | 4.90.51.090.VIE.00.000 |  | SPC - Co nhựa góc 90 độ ĐK 90 |  | 24131210000.0000.0000.000. | 15222 | Cái | 12000 | 12000 | 41 559,250 | 498 711
|  |  |  | 4.90.80.400.VIE.00.000 |  | SPC - Chụp cách điện polymer cho FCO (chụp trên+ chụp dưới) |  | 24131210000.0000.0000.000. | 15222 | Bộ | 3000 | 3000 | 84 826,000 | 254 478
|  |  |  | 4.90.21.090.VIE.00.000 |  | SPC - Ống nhựa tròn ĐK 90 |  | 24131210000.0000.0000.000. | 15222 | Mét | 72000 | 72000 | 128 746,510 | 9 269 749
|  |  |  | 3.15.25.025.VIE.00.000 |  | SPC - Cáp đồng trần xoắn C25mm2 |  | 24131210000.0000.0000.000. | 15222 | Kg | 56000 | 56000 | 314 088,820 | 17 588 974
|  |  |  | 4.90.51.114.VIE.00.000 |  | SPC - Co nhựa góc 90 độ ĐK 114 |  | 24131210000.0000.0000.000. | 15222 | Cái | 9000 | 9000 | 92 386,780 | 831 481
|  |  |  | 3.20.80.240.VIE.00.000 |  | SPC - Đầu Cosse ép đồng nhôm 240mm2 |  | 24131210000.0000.0000.000. | 15222 | Cái | 3000 | 3000 | 212 349,000 | 637 047
858 | 02.VH6.41.0012 |  |  | VTAD2606002-Xuất Vtư cấp cho đội QLLĐ thi công Ctr SCL FCO,LA 2026 | [5 empty] | 91 915 239
| 03.VH6.41.0012 | 2026-04-29
|  |  |  | 4.90.80.400.000.00.000 |  | Chụp đầu cực FCO |  | 24131110000.0000.0000.000. | 15222 | Cái | 24000 | 24000 | 157 500,000 | 3 780 000
|  |  |  | 4.90.80.009.VIE.00.000 |  | SPC - Nắp chụp LA |  | 24131110000.0000.0000.000. | 15222 | Cái | 24000 | 24000 | 29 400,000 | 705 600
|  |  |  | 3.30.92.008.VIE.00.000 |  | SPC - Dây chì (FUSE LINK) 8A |  | 24131110000.0000.0000.000. | 15222 | Sợi | 16000 | 16000 | 32 999,190 | 527 987
|  |  |  | 3.42.80.117.CHN.00.000 |  | SPC - Chống sét van (LA) 18kv kèm phụ kiện (dòng rò >= 25mm/kV) |  | 24131110000.0000.0000.000. | 15222 | Bộ | 24000 | 24000 | 1 101 921,500 | 26 446 116
|  |  |  | 3.20.25.077.VIE.00.000 |  | SPC - Kẹp quai A70-240/ C25-120 |  | 24131110000.0000.0000.000. | 15222 | Cái | 24000 | 24000 | 211 679,920 | 5 080 318
|  |  |  | 3.15.82.025.VIE.00.000 |  | SPC - Cáp đồng bọc 24KV CX(CR) 25mm2 |  | 24131110000.0000.0000.000. | 15222 | Mét | 200000 | 200000 | 102 981,000 | 20 596 200
|  |  |  | 3.30.22.121.VIE.00.000 |  | SPC - FCO 22kV-100A-Polyme kèm phụ kiện (dòng rò >= 31mm/kV) |  | 24131110000.0000.0000.000. | 15222 | Bộ | 24000 | 24000 | 1 341 601,420 | 32 198 434
|  |  |  | 3.20.22.141.VIE.00.000 |  | SPC - Hotline 2/0 |  | 24131110000.0000.0000.000. | 15222 | Cái | 24000 | 24000 | 74 181,330 | 1 780 352
|  |  |  | 3.30.92.020.VIE.00.000 |  | SPC - Dây chì (FUSE LINK) 20A |  | 24131110000.0000.0000.000. | 15222 | Sợi | 18000 | 18000 | 44 457,330 | 800 232
859 | 02.VH6.41.0013 |  |  | VTAD2605001- Xuất Vtư cấp cho Cty Quang Vũ thi công Ctr SCL DD THT TBA 2026 | [5 empty] | 5 897 804
| 03.VH6.41.0013 | 2026-04-29
|  |  |  | 4.35.12.040.000.00.000 |  | boulon thép mạ có đai ốc 12*40 |  | 24131210000.0000.0000.000. | 15222 | Cái | 23000 | 23000 | 12 200,000 | 280 600
|  |  |  | 3.30.88.103.VIE.00.000 |  | SPC - LBFCO 15/27KV 200A POLYMER |  | 24131210000.0000.0000.000. | 15222 | Cái | 3000 | 3000 | 1 872 401,330 | 5 617 204
860 | 02.VH6.41.0014 |  |  | VTAD2606002-Xuất Vtư phục vụ Ctr SCL FCO,LA 2026 cấp cho đội QLLĐ thi công ngày 08,09.6.26 theo TTr 297/KTAT, 23.04.26 | [5 empty] | 64 930 258
| 03.VH6.41.0014 | 2026-05-06
|  |  |  | 4.90.80.400.000.00.000 |  | Chụp đầu cực FCO |  | 24131110000.0000.0000.000. | 15222 | Cái | 18000 | 18000 | 157 500,000 | 2 835 000
|  |  |  | 4.90.80.009.VIE.00.000 |  | SPC - Nắp chụp LA |  | 24131110000.0000.0000.000. | 15222 | Cái | 18000 | 18000 | 29 400,000 | 529 200
|  |  |  | 3.42.80.117.CHN.00.000 |  | SPC - Chống sét van (LA) 18kv kèm phụ kiện (dòng rò >= 25mm/kV) |  | 24131110000.0000.0000.000. | 15222 | Bộ | 18000 | 18000 | 1 101 921,500 | 19 834 587
|  |  |  | 3.15.82.025.VIE.00.000 |  | SPC - Cáp đồng bọc 24KV CX(CR) 25mm2 |  | 24131110000.0000.0000.000. | 15222 | Mét | 150000 | 150000 | 102 981,000 | 15 447 150
|  |  |  | 3.30.22.121.VIE.00.000 |  | SPC - FCO 22kV-100A-Polyme kèm phụ kiện (dòng rò >= 31mm/kV) |  | 24131110000.0000.0000.000. | 15222 | Bộ | 18000 | 18000 | 1 341 601,390 | 24 148 825
|  |  |  | 3.20.22.141.VIE.00.000 |  | SPC - Hotline 2/0 |  | 24131110000.0000.0000.000. | 15222 | Cái | 18000 | 18000 | 74 181,330 | 1 335 264
|  |  |  | 3.30.92.020.VIE.00.000 |  | SPC - Dây chì (FUSE LINK) 20A |  | 24131110000.0000.0000.000. | 15222 | Sợi | 18000 | 18000 | 44 457,330 | 800 232
861 | 02.VH6.41.0015 |  |  | VTAD2605001-Xuất Vtư cấp cho Cty Quang Vũ thi công SCL:Ctr DD TBA 2026, theo VB 353/KTAT ngày 8.5.26 | [5 empty] | 77 315 612
| 03.VH6.41.0015 | 2026-05-13
|  |  |  | 3.46.15.350.CHN.00.000 |  | SPC - Máy cắt hạ thế kiểu vỏ đúc (MCCB) 3 cực 350A |  | 24131210000.0000.0000.000. | 15222 | Cái | 3000 | 3000 | 4 600 000,000 | 13 800 000
|  |  |  | 3.46.15.630.CHN.00.000 |  | SPC - Máy cắt hạ thế kiểu vỏ đúc (MCCB) 3 cực 630A |  | 24131210000.0000.0000.000. | 15222 | Cái | 1000 | 1000 | 4 850 000,000 | 4 850 000
|  |  |  | 3.30.88.103.VIE.00.000 |  | SPC - LBFCO 15/27KV 200A POLYMER |  | 24131210000.0000.0000.000. | 15222 | Cái | 3000 | 3000 | 1 872 401,330 | 5 617 204
|  |  |  | 3.30.22.121.VIE.00.000 |  | SPC - FCO 22kV-100A-Polyme kèm phụ kiện (dòng rò >= 31mm/kV) |  | 24131210000.0000.0000.000. | 15222 | Bộ | 18000 | 18000 | 1 341 601,390 | 24 148 825
|  |  |  | 3.06.30.743.VIE.00.000 |  | SPC - Đà kép V 75x75x8 - 2400MM(đa năng) |  | 24131210000.0000.0000.000. | 15222 | Bộ | 1000 | 1000 | 1 533 983,000 | 1 533 983
|  |  |  | 3.46.15.101.CHN.00.000 |  | SPC - Máy cắt hạ thế kiểu vỏ đúc (MCCB) 3 cực 1000A |  | 24131210000.0000.0000.000. | 15222 | Cái | 1000 | 1000 | 16 500 000,000 | 16 500 000
|  |  |  | 3.46.15.803.CHN.00.000 |  | SPC - Máy cắt hạ thế kiểu vỏ đúc (MCCB) 3 cực 800A có chỉnh dòng |  | 24131210000.0000.0000.000. | 15222 | Cái | 1000 | 1000 | 6 500 000,000 | 6 500 000
|  |  |  | 3.20.05.892.VIE.00.000 |  | SPC - NỐI ÉP WR 929(240/240) |  | 24131210000.0000.0000.000. | 15222 | Cái | 102000 | 102000 | 42 800,000 | 4 365 600
862 | 02.VH6.41.0016 |  |  | VTAD2605001-Xuất Vtư cấp cho Cty Quang Vũ thi công SCL:Ctr DD TBA 2026, theo VB 353/KTAT ngày 8.5.26 | [5 empty] | 86 895 359
| 03.VH6.41.0016 | 2026-05-13
|  |  |  | 4.90.80.540.000.00.000 |  | Ống co nhiệt cách điện trung thế đk 40mm |  | 24131210000.0000.0000.000. | 15222 | Mét | 25000 | 25000 | 64 800,000 | 1 620 000
|  |  |  | 3.60.90.609.VIE.00.000 |  | SPC - Thùng CB Inox 980x600x400 |  | 24131210000.0000.0000.000. | 15222 | Cái | 12000 | 12000 | 5 752 941,170 | 69 035 294
|  |  |  | 4.90.51.090.VIE.00.000 |  | SPC - Co nhựa góc 90 độ ĐK 90 |  | 24131210000.0000.0000.000. | 15222 | Cái | 48000 | 48000 | 41 559,250 | 1 994 844
|  |  |  | 4.90.21.090.VIE.00.000 |  | SPC - Ống nhựa tròn ĐK 90 |  | 24131210000.0000.0000.000. | 15222 | Mét | 48000 | 48000 | 128 746,520 | 6 179 833
|  |  |  | 4.90.57.114.VIE.00.000 |  | SPC - Co nhựa góc 45 độ phi 114 |  | 24131210000.0000.0000.000. | 15222 | Cái | 6000 | 6000 | 78 000,000 | 468 000
|  |  |  | 3.20.84.025.VIE.00.000 |  | SPC - Đầu cosse ép đồng 25mm2 |  | 24131210000.0000.0000.000. | 15222 | Cái | 21000 | 21000 | 15 849,190 | 332 833
|  |  |  | 3.30.92.030.VIE.00.000 |  | SPC - Dây chì (FUSE LINK) 30A |  | 24131210000.0000.0000.000. | 15222 | Sợi | 3000 | 3000 | 48 178,670 | 144 536
|  |  |  | 3.30.92.015.VIE.00.000 |  | SPC - Dây chì (FUSE LINK) 15A |  | 24131210000.0000.0000.000. | 15222 | Sợi | 3000 | 3000 | 37 500,000 | 112 500
|  |  |  | 3.20.80.240.VIE.00.000 |  | SPC - Đầu Cosse ép đồng nhôm 240mm2 |  | 24131210000.0000.0000.000. | 15222 | Cái | 33000 | 33000 | 212 349,060 | 7 007 519
863 | 02.VH6.41.0017 |  |  | VTAD2605001-Xuất Vtư cấp cho Cty Quang Vũ thi công SCL:Ctr DD TBA 2026, theo VB 353/KTAT ngày 8.5.26 | [5 empty] | 75 475 556
| 03.VH6.41.0017 | 2026-05-13
|  |  |  | 4.90.80.009.VIE.00.000 |  | SPC - Nắp chụp LA |  | 24131210000.0000.0000.000. | 15222 | Cái | 21000 | 21000 | 29 400,000 | 617 400
|  |  |  | 3.20.22.412.VIE.00.000 |  | SPC - Kẹp ngừng cáp LV-ABC tự treo 4x120mm2 |  | 24131210000.0000.0000.000. | 15222 | Cái | 131000 | 131000 | 29 583,330 | 3 875 416
|  |  |  | 4.90.80.400.VIE.00.000 |  | SPC - Chụp cách điện polymer cho FCO (chụp trên+ chụp dưới) |  | 24131210000.0000.0000.000. | 15222 | Bộ | 18000 | 18000 | 84 826,060 | 1 526 869
|  |  |  | 3.20.22.431.VIE.00.000 |  | SPC - Kẹp treo cáp ABC cỡ 4x120mm2 |  | 24131210000.0000.0000.000. | 15222 | Cái | 134000 | 134000 | 22 200,000 | 2 974 800
|  |  |  | 3.20.80.070.VIE.00.000 |  | SPC - Đầu Cosse ép đồng nhôm 70mm2 |  | 24131210000.0000.0000.000. | 15222 | Cái | 8000 | 8000 | 63 692,880 | 509 543
|  |  |  | 3.20.84.240.VIE.00.000 |  | SPC - Đầu cosse ép đồng 240mm2 |  | 24131210000.0000.0000.000. | 15222 | Cái | 3000 | 3000 | 183 539,000 | 550 617
|  |  |  | 3.15.25.025.VIE.00.000 |  | SPC - Cáp đồng trần xoắn C25mm2 |  | 24131210000.0000.0000.000. | 15222 | Kg | 200000 | 200000 | 314 088,820 | 62 817 764
|  |  |  | 3.20.80.120.VIE.00.000 |  | SPC - Đầu Cosse ép đồng nhôm 120mm2 |  | 24131210000.0000.0000.000. | 15222 | Cái | 20000 | 20000 | 102 327,700 | 2 046 554
|  |  |  | 3.20.22.430.VIE.00.000 |  | SPC - Kẹp treo cáp ABC cỡ 4x95mm2 |  | 24131210000.0000.0000.000. | 15222 | Cái | 19000 | 19000 | 26 925,950 | 511 593
|  |  |  | 3.20.22.459.VIE.00.000 |  | SPC - Kẹp ngừng cáp LV-ABC tự treo 4x50-95mm2 |  | 24131210000.0000.0000.000. | 15222 | Cái | 2000 | 2000 | 22 500,000 | 45 000
864 | 02.VH6.41.0018 |  |  | VTAD2605001-Xuất Vtư cấp cho Cty Quang Vũ thi công SCL:Ctr DD TBA 2026, theo VB 353/KTAT ngày 8.5.26 | [5 empty] | 30 485 306
| 03.VH6.41.0018 | 2026-05-13
|  |  |  | 3.42.80.118.CHN.00.000 |  | SPC - Chống sét van (LA) 18kV Polymer kèm phụ kiện ( Dòng rò 31 mm/kV ) |  | 24131210000.0000.0000.000. | 15222 | Bộ | 15000 | 15000 | 1 151 746,670 | 17 276 200
|  |  |  | 3.15.82.025.VIE.00.000 |  | SPC - Cáp đồng bọc 24KV CX(CR) 25mm2 |  | 24131210000.0000.0000.000. | 15222 | Mét | 5000 | 5000 | 102 980,600 | 514 903
|  |  |  | 3.15.42.120.VIE.00.000 |  | SPC - Cáp đồng bọc hạ thế CV 120mm2 |  | 24131210000.0000.0000.000. | 15222 | Mét | 38500 | 38500 | 329 719,560 | 12 694 203
865 | 02.VH6.41.0019 |  |  | VTAD2605001-Xuất Vtư cấp cho Cty Quang Vũ thi công SCL:Ctr DD TBA 2026, theo VB 353/KTAT ngày 8.5.26 | [5 empty] | 19 452 765
| 03.VH6.41.0019 | 2026-05-20
|  |  |  | 3.15.80.252.VIE.00.000 |  | Cáp đồng bọc Ngọc Lan-25mm2-24kV |  | 24131210000.0000.0000.000. | 15222 | Mét | 100000 | 100000 | 91 600,000 | 9 160 000
|  |  |  | 3.42.90.104.VIE.00.000 |  | Chống sét Vina Electric-18kV-10kA & phụ kiện |  | 24131210000.0000.0000.000. | 15222 | Bộ | 6000 | 6000 | 797 860,830 | 4 787 165
|  |  |  | 3.15.42.120.VIE.00.000 |  | SPC - Cáp đồng bọc hạ thế CV 120mm2 |  | 24131210000.0000.0000.000. | 15222 | Mét | 15500 | 15500 | 355 200,000 | 5 505 600
866 | 02.VH6.41.0020 |  |  | VTAD2605001-Xuất Vtư cấp cho Cty Quang Vũ thi công SCL:Ctr DD TBA 2026, theo VB 353/KTAT ngày 8.5.26 | [5 empty] | 655 500
| 03.VH6.41.0020 | 2026-05-28
|  |  |  | 3.20.84.240.VIE.00.000 |  | SPC - Đầu cosse ép đồng 240mm2 |  | 24131210000.0000.0000.000. | 15222 | Cái | 5000 | 5000 | 131 100,000 | 655 500
Kho: VH8-VTA_VH8_Kho Thu hồi | [9 empty] | 235 923 324
Mục đích: Nhập kho điều chỉnh chứng từ | [9 empty] | 35
867 | 02.VH8.15.0001 |  | VTA.01_Đội quản lý hệ thống đo đếm | Xuất vật tư điều chỉnh do nhập sai danh điệm :MÃ HS: VTA26031Y01060 | [5 empty] | 35
| 03.VH8.15.0001 | 2026-04-29
|  |  |  | 3.60.36.032.VIE.00.BXX |  | SPC - Điện kế điện tử 3P 5(6)A 57.5-240V Class 0.5S |  | 33195000000.0000.0000.000. | 1525 | Cái | 1000 | 1000 | 1000 | 1
|  |  |  | 3.60.55.305.VIE.00.BXX |  | SPC - Công tơ điện tử 3 pha nhiều biểu giá loại gián tiếp 3x5(6)A, 3x(57.7/100 ÷230/400)V, CCX: 0.5S |  | 33195000000.0000.0000.000. | 1525 | Cái | 34000 | 34000 | 1000 | 34
Mục đích: Nhập thu hồi | [9 empty] | 213 307 932
868 | 02.VH8.12.0001 |  |  | 25006-Xuất hủy PN 01.VH8.12.0067/29.05.26-Vtư theo BBĐG chất lượng VTTB thu hồi của Ctr 1p3p Vt, BR, PM 2025 | [5 empty] | 193 764 300
| 03.VH8.12.0001 | 2026-05-30
|  |  |  | 3.15.28.050.000.00.BXX |  | Cáp nhôm lõi thép trần 50mm2 MPC |  | 33195000000.0000.0000.000. | 1525 | Kg | 708000 | 708000 | 26 600,000 | 18 832 800
|  |  |  | 3.15.28.070.000.00.BXX |  | Cáp nhôm lõi thép trần 70mm2 MPC |  | 33195000000.0000.0000.000. | 1525 | Kg | 676000 | 676000 | 25 400,000 | 17 170 400
|  |  |  | 3.15.74.496.000.00.BXX |  | Cáp nhôm bọc hạ thế ABC 4*95mm2 MPC |  | 33195000000.0000.0000.000. | 1525 | Kg | 91000 | 91000 | 25 100,000 | 2 284 100
|  |  |  | 3.15.90.050.000.00.BXX |  | Cáp nhôm lõi thép bọc trung thế 50mm2 MPC |  | 33195000000.0000.0000.000. | 1525 | Kg | 1 500,000 | 1 500,000 | 8 900,000 | 13 350 000
|  |  |  | 3.15.74.394.000.00.BXX |  | Cáp nhôm bọc hạ thế ABC 3*95mm2 MPC |  | 33195000000.0000.0000.000. | 1525 | Kg | 1 026,000 | 1 026,000 | 25 600,000 | 26 265 600
|  |  |  | 3.15.74.394.000.00.BXX |  | Cáp nhôm bọc hạ thế ABC 3*95mm2 MPC |  | 33195000000.0000.0000.000. | 1525 | Kg | 664000 | 664000 | 25 600,000 | 16 998 400
|  |  |  | 3.15.74.394.000.00.BXX |  | Cáp nhôm bọc hạ thế ABC 3*95mm2 MPC |  | 33195000000.0000.0000.000. | 1525 | Kg | 1 980,000 | 1 980,000 | 25 600,000 | 50 688 000
|  |  |  | 3.15.74.374.000.00.BXX |  | Cáp nhôm bọc hạ thế ABC 3*70mm2 MPC |  | 33195000000.0000.0000.000. | 1525 | Kg | 1 535,000 | 1 535,000 | 25 000,000 | 38 375 000
|  |  |  | 3.15.74.374.000.00.BXX |  | Cáp nhôm bọc hạ thế ABC 3*70mm2 MPC |  | 33195000000.0000.0000.000. | 1525 | Kg | 392000 | 392000 | 25 000,000 | 9 800 000
869 | 02.VH8.12.0002 |  |  | 24017-Xuất hủy PN 01.VH8.12.0069/29.05.26-Vtư theo BBĐG chất lượng VTTB thu hồi của Ctr 24017-KNCT 2024 (khu vực Phú Mỹ) | [5 empty] | 19 543 632
| 03.VH8.12.0002 | 2026-05-30
|  |  |  | 3.02.20.212.000.00.BXX |  | trụ bê tông ly tâm 12m |  | 33195000000.0000.0000.000. | 1525 | Cái | 1000 | 1000 | 84 335,000 | 84 335
|  |  |  | 3.06.20.507.000.00.BXX |  | thanh chống thép l50-0,72m |  | 33195000000.0000.0000.000. | 1525 | Cái | 1000 | 1000 | 6 677,000 | 6 677
|  |  |  | 3.10.86.424.000.00.BXX |  | Sứ đứng Polymer 24kV |  | 33195000000.0000.0000.000. | 1525 | Cái | 1000 | 1000 | 52 000,000 | 52 000
|  |  |  | 3.15.28.050.000.00.BXX |  | Cáp nhôm lõi thép trần 50mm2 MPC |  | 33195000000.0000.0000.000. | 1525 | Kg | 57400 | 57400 | 26 600,000 | 1 526 840
|  |  |  | 3.15.28.070.000.00.BXX |  | Cáp nhôm lõi thép trần 70mm2 MPC |  | 33195000000.0000.0000.000. | 1525 | Kg | 81100 | 81100 | 25 400,000 | 2 059 940
|  |  |  | 3.10.92.550.000.00.BXX |  | ty sứ đỉnh |  | 33195000000.0000.0000.000. | 1525 | Cái | 1000 | 1000 | 18 000,000 | 18 000
|  |  |  | 3.15.72.070.000.00.BXX |  | Cáp nhôm bọc hạ thế 70mm2 MPC |  | 33195000000.0000.0000.000. | 1525 | Kg | 692800 | 692800 | 22 800,000 | 15 795 840
Mục đích: Xuất cho công trình SCTX | [9 empty] | 19 895 000
870 | 02.VH8.42.0001 |  | VTA.03_Đội vận hành lưới điện | VTA26023S01058- Xuất vật tư SCTX căn cứ TT 100 ngày 26/02/2026 đội VHLĐ | [5 empty] | 2 595 000
| 03.VH8.42.0001 | 2026-02-27
|  |  |  | 3.15.74.150.VIE.00.AXX |  | SPC - Cáp nhôm bọc vặn xoắn LV - ABC 0.6/1KV 4x150mm2 |  | 62762110000.1310.0000.200. | 1525 | Mét | 30000 | 30000 | 86 500,000 | 2 595 000
871 | 02.VH8.42.0002 |  | VTA.06_Đội tổng hợp Côn Đảo | VTA26046S01100 Xuất SCTX theo PA 319 Đội tổng hợp Côn Đảo | [5 empty] | 9 515 000
| 03.VH8.42.0002 | 2026-04-06
|  |  |  | 3.15.74.150.VIE.00.AXX |  | SPC - Cáp nhôm bọc vặn xoắn LV - ABC 0.6/1KV 4x150mm2 |  | 62762110000.1310.0000.200. | 1525 | Mét | 110000 | 110000 | 86 500,000 | 9 515 000
872 | 02.VH8.42.0003 |  | VTA.02_Đội quản lý lưới điện | VTA26042S01136 SCTX theo PA 416 Đội QLLĐ | [5 empty] | 7 785 000
| 03.VH8.42.0003 | 2026-04-20
|  |  |  | 3.15.74.150.VIE.00.AXX |  | SPC - Cáp nhôm bọc vặn xoắn LV - ABC 0.6/1KV 4x150mm2 |  | 62762110000.1310.0000.200. | 1525 | Mét | 90000 | 90000 | 86 500,000 | 7 785 000
Mục đích: Xuất kho vật tư điều chỉnh chứng từ | [9 empty] | 125 357
873 | 02.VH8.67.0001 |  |  | Xuất vật tư điều chỉnh do nhập sai số lượng theo PNK:01.VH8.18.0002 | [5 empty] | 124 917
| 03.VH8.67.0001 | 2026-01-29
|  |  |  | 8.75.60.913.000.00.BXX |  | Điện kế điện tử 1 pha một giá 10(40)A Vinasino (thu thập dữ liệu từ xa) |  | 33195000000.0000.0000.000. | 1525 | Cái | 155000 | 155000 | 109850 | 17 027
|  |  |  | 3.60.55.053.VIE.00.BXX |  | SPC - Điện kế điện tử 1 pha PLC 1 giá TT 5(80)A 220V CCX1 |  | 33195000000.0000.0000.000. | 1525 | Cái | 11000 | 11000 | 9 699,450 | 106 694
|  |  |  | 3.60.55.045.VIE.00.BXX |  | SPC - Điện kế điện tử 1pha 2 dây - 1 giá TT,class1- 10(40)A 220V PLC |  | 33195000000.0000.0000.000. | 1525 | Cái | 1000 | 1000 | 1 196,000 | 1 196
874 | 02.VH8.67.0002 |  |  | Xuất vật tư điều chỉnh do nhập sai tháng quyết toán theo PN:01.VH8.18.0005 | [5 empty] | 440
| 03.VH8.67.0002 | 2026-03-06
|  |  |  | 8.75.60.913.000.00.BXX |  | Điện kế điện tử 1 pha một giá 10(40)A Vinasino (thu thập dữ liệu từ xa) |  | 33195000000.0000.0000.000. | 1525 | Cái | 3000 | 3000 | 110000 | 330
|  |  |  | 8.75.60.913.000.00.BXX |  | Điện kế điện tử 1 pha một giá 10(40)A Vinasino (thu thập dữ liệu từ xa) |  | 33195000000.0000.0000.000. | 1525 | Cái | 1000 | 1000 | 110000 | 110
Mục đích: Xuất tạm ứng | [9 empty] | 2 595 000
875 | 02.VH8.69.0001 |  |  | QLVHDPSC Xuất vật tư dự phòng cho đội VHLĐ | [5 empty] | 2 595 000
| 03.VH8.69.0001 | 2026-04-24
|  |  |  | 3.15.74.150.VIE.00.AXX |  | SPC - Cáp nhôm bọc vặn xoắn LV - ABC 0.6/1KV 4x150mm2 |  | 24280000000.0000.0000.000. | 1525 | Mét | 30000 | 30000 | 86 500,000 | 2 595 000
Kho: VHA-VTA_VHA_Kho SXKD Bà Rịa | [9 empty] | 205 641 306
Mục đích: Xuất kho đi gia công, sửa chữa, thí nghiệm | [9 empty] | 197 795 000
876 | 02.VHA.48.0001 |  |  | Xuất công tơ lên Cty Thí Nghiệm kiểm định | [5 empty] | 197 795 000
| 03.VHA.48.0001 | 2026-01-07
|  |  |  | 3.60.36.076.VIE.00.000 |  | SPC - Điện kế điện tử 3P 3 giá 3x5(10)A GT 3x(57.7/100V-240/415V) CCX 0.5S ( kèm module ) |  | 33635800000.0000.0000.000.0801 | 1531 | Cái | 65000 | 65000 | 3 043 000,000 | 197 795 000
Mục đích: Xuất phục vụ phát triển KH mới | [9 empty] | 7 846 306
877 | 02.VHA.46.0001 |  | VTA.01_Đội quản lý hệ thống đo đếm | VTA26016N01004 Xuất vật tư lắp mới 1P tháng 1/2026 | [5 empty] | 7 846 306
| 03.VHA.46.0001 | 2026-01-20
|  |  |  | 3.15.54.210.VIE.00.000 |  | SPC - Cáp điện kế - Muller (CVV) 2x10mm2 |  | 62796100000.1310.2005.700. | 15222 | Mét | 96500 | 96500 | 81 308,870 | 7 846 306
Kho: VHC-VTA_VHC_Kho SXKD Phú Mỹ | [9 empty] | 339 502 017
Mục đích: Xuất cho công trình SCTX | [9 empty] | 1 155 930
878 | 02.VHC.42.0001 |  | VTA.02_Đội quản lý lưới điện | VTA26012S02010 Xuất phục vụ SCTX PA492 đội QLLĐ | [5 empty] | 1 155 930
| 03.VHC.42.0001 | 2026-01-13
|  |  |  | 3.20.84.185.VIE.00.000 |  | SPC - Đầu cosse ép đồng 185mm2 |  | 62762110000.1310.0000.200. | 15222 | Cái | 2000 | 2000 | 115 000,000 | 230 000
|  |  |  | 3.20.84.185.CHN.00.000 |  | SPC - Đầu cosse ép đồng 185mm2 |  | 62762110000.1310.0000.200. | 15222 | Cái | 10000 | 10000 | 92 593,000 | 925 930
Mục đích: Xuất kho đi gia công, sửa chữa, thí nghiệm | [9 empty] | 293 881 000
879 | 02.VHC.48.0001 |  |  | Xuất điện kế 3 pha GT kiểm định | [5 empty] | 90 000 000
| 03.VHC.48.0001 | 2026-01-08
|  |  |  | 3.60.55.305.VIE.00.000 |  | SPC - Công tơ điện tử 3 pha nhiều biểu giá loại gián tiếp 3x5(6)A, 3x(57.7/100 ÷230/400)V, CCX: 0.5S |  | 33635800000.0000.0000.000.0801 | 1531 | Cái | 30000 | 30000 | 3 000 000,000 | 90 000 000
880 | 02.VHC.48.0002 |  |  | Xuất công tơ lê Cty Thí Nghiệm kiểm định | [5 empty] | 203 881 000
| 03.VHC.48.0002 | 2026-01-13
|  |  |  | 3.60.36.076.VIE.00.000 |  | SPC - Điện kế điện tử 3P 3 giá 3x5(10)A GT 3x(57.7/100V-240/415V) CCX 0.5S ( kèm module ) |  | 33635800000.0000.0000.000.0801 | 1531 | Cái | 67000 | 67000 | 3 043 000,000 | 203 881 000
Mục đích: Xuất phục vụ phát triển KH mới | [9 empty] | 20 847 697
881 | 02.VHC.46.0001 |  | VTA.01_Đội quản lý hệ thống đo đếm | VTA26011N01004 Xuất vật tư gắm mới khách hàng 1 P tháng 1/2026 Tt:01/QLHTDD | [5 empty] | 20 847 697
| 03.VHC.46.0001 | 2026-01-12
|  |  |  | 3.15.54.206.VIE.00.000 |  | SPC - Cáp điện kế - Muller (CVV) 2x6mm2 |  | 62796100000.1310.2005.700. | 15222 | Mét | 387000 | 387000 | 53 870,020 | 20 847 697
Mục đích: Xuất ra ngoài | [9 empty] | 23 617 390
882 | 02.VHC.44.0001 |  |  | Xuất vật tư chuyển nhương cho Công ty điện lực Đất Đỏ ngày 20.01.2026 | [5 empty] | 23 617 390
| 03.VHC.44.0001 | 2026-01-20
|  |  |  | 3.15.54.210.VIE.00.000 |  | SPC - Cáp điện kế - Muller (CVV) 2x10mm2 |  | 33195000000.0000.0000.000. | 15222 | Mét | 291000 | 291000 | 81 159,420 | 23 617 390
Kho: VHD-VTA_VHD_Kho SXKD Vũng Tàu | [9 empty] | 678 295 364
Mục đích: Xuất cho công trình SCL | [9 empty] | 8 946 966
883 | 02.VHD.41.0001 |  |  | VTAD2606001 Xuất TI TT SCL T3-2026 | [5 empty] | 8 946 966
| 03.VHD.41.0001 | 2026-03-11
|  |  |  | 3.53.65.025.VIE.00.000 |  | SPC - Biến dòng điện (TI) 24kV 25-50/5A 10VA epoxy chân không |  | 24131110000.0000.0000.000. | 1531 | Cái | 1000 | 1000 | 8 946 966,000 | 8 946 966
Mục đích: Xuất cho công trình SCTX | [9 empty] | 2 113 394
884 | 02.VHD.42.0001 |  | VTA.02_Đội quản lý lưới điện | VTA26012S01017 Xuất vật tư phục vụ SCTX PA14 đội QLLĐ | [5 empty] | 132 468
| 03.VHD.42.0001 | 2026-01-13
|  |  |  | 4.38.10.164.VIE.00.000 |  | SPC - Bu lông VRS 16x450+LĐV |  | 62762110000.1310.0000.200. | 15222 | Bộ | 2000 | 2000 | 30 000,000 | 60 000
|  |  |  | 4.38.20.034.VIE.00.000 |  | SPC - Bu lông VR 2Đ 16x600 |  | 62762110000.1310.0000.200. | 15222 | Cái | 1000 | 1000 | 72 468,000 | 72 468
885 | 02.VHD.42.0002 |  | VTA.02_Đội quản lý lưới điện | VTA26022S01052 Xuất vật tư SCTX theo phương án 185, 186 đội QLLĐ | [5 empty] | 1 980 926
| 03.VHD.42.0002 | 2026-02-12
|  |  |  | 3.20.22.934.VIE.00.000 |  | SPC - Kẹp IPC 35-240/35-240 (2 bu lông) |  | 62762110000.1310.0000.200. | 15222 | Cái | 25000 | 25000 | 75 037,040 | 1 875 926
|  |  |  | 3.20.22.919.VIE.00.000 |  | SPC - Kẹp IPC 16-150/6-95 |  | 62762110000.1310.0000.200. | 15222 | Cái | 3000 | 3000 | 35 000,000 | 105 000
Mục đích: Xuất kho đi gia công, sửa chữa, thí nghiệm | [9 empty] | 162 264 948
886 | 02.VHD.48.0001 |  |  | Xuất TI trung hạ thế lên Cty Thí Nghiệm | [5 empty] | 2 720 674
| 03.VHD.48.0001 | 2026-01-08
|  |  |  | 3.53.05.815.VIE.00.000 |  | SPC - Biến dòng điện (CT) 720V 1000/5A 10VA CCX 0,5 |  | 33635800000.0000.0000.000.0801 | 1531 | Cái | 6000 | 6000 | 453 445,670 | 2 720 674
887 | 02.VHD.48.0002 |  |  | Xuất công tơ lên Cty Thí NGhiệm kiểm định | [5 empty] | 159 544 274
| 03.VHD.48.0002 | 2026-01-13
|  |  |  | 3.60.36.076.VIE.00.000 |  | SPC - Điện kế điện tử 3P 3 giá 3x5(10)A GT 3x(57.7/100V-240/415V) CCX 0.5S ( kèm module ) |  | 33635800000.0000.0000.000.0801 | 1531 | Cái | 50000 | 50000 | 3 190 885,480 | 159 544 274
Mục đích: Xuất phục vụ phát triển KH mới | [9 empty] | 301 259 451
888 | 02.VHD.46.0001 |  | VTA.01_Đội quản lý hệ thống đo đếm | VTA26011N03005 xuất công tơ 3 pha TCCS tháng 1/2026 | [5 empty] | 106 575 000
| 03.VHD.46.0001 | 2026-01-07
|  |  |  | 3.60.55.360.VIE.00.000 |  | SPC - Công tơ điện xoay chiều kiểu điện tử 3 pha nhiều biểu giá, trực tiếp 3x10(100)A, 3x230/400V, CCX: 1 - module PLC |  | 24231000000.0000.0000.000. | 1531 | Cái | 35000 | 35000 | 3 045 000,000 | 106 575 000
889 | 02.VHD.46.0002 |  | VTA.01_Đội quản lý hệ thống đo đếm | VTA26011N03005 xuất công tơ 3 pha gắn mới tháng 1/2026 | [5 empty] | 54 810 000
| 03.VHD.46.0002 | 2026-01-08
|  |  |  | 3.60.55.360.VIE.00.000 |  | SPC - Công tơ điện xoay chiều kiểu điện tử 3 pha nhiều biểu giá, trực tiếp 3x10(100)A, 3x230/400V, CCX: 1 - module PLC |  | 24231000000.0000.0000.000. | 1531 | Cái | 18000 | 18000 | 3 045 000,000 | 54 810 000
890 | 02.VHD.46.0003 |  | VTA.01_Đội quản lý hệ thống đo đếm | VTA26011N03005 Xuất vật tư gắm mới 3 P tháng 1/2026 TT02/QLHTDD | [5 empty] | 6 086 951
| 03.VHD.46.0003 | 2026-01-12
|  |  |  | 3.15.54.225.VIE.00.000 |  | SPC - Cáp điện kế - Muller (CVV) 2x25mm2 |  | 62796100000.1310.2005.700. | 15222 | Mét | 32000 | 32000 | 190 217,220 | 6 086 951
891 | 02.VHD.46.0004 |  | VTA.01_Đội quản lý hệ thống đo đếm | VTA26011N05025 Xuất DCU lắp phục vụ d0o ghi từ xa | [5 empty] | 94 900 000
| 03.VHD.46.0004 | 2026-01-22
|  |  |  | 5.90.01.134.VIE.00.000 |  | SPC - Modem thu thập dữ liệu từ xa |  | 24232000000.0000.0000.000. | 1531 | Bộ | 50000 | 50000 | 1 898 000,000 | 94 900 000
892 | 02.VHD.46.0005 |  | VTA.01_Đội quản lý hệ thống đo đếm | VTA26021N01034 Xuất vật tư gắn mới 1 pha tháng 2/2026 | [5 empty] | 38 887 500
| 03.VHD.46.0005 | 2026-02-06
|  |  |  | 5.44.80.125.VIE.00.000 |  | SPC - Đai thép và khoá đai10x0.4x1250mm |  | 62796100000.1310.2005.700. | 15222 | Bộ | 3000 | 3000 | 12 500,000 | 37 500
|  |  |  | 3.60.90.111.VIE.00.000 |  | SPC - Hộp 4 công tơ một pha composite ngoài trời |  | 62796100000.1310.2005.700. | 1531 | Cái | 70000 | 70000 | 555 000,000 | 38 850 000
Mục đích: Xuất phục vụ sửa chữa, thay thế định kỳ | [9 empty] | 169 061 715
893 | 02.VHD.50.0001 |  | VTA.01_Đội quản lý hệ thống đo đếm | VTA26011Y01009 Xuất vật tư bảo trì | [5 empty] | 5 933 931
| 03.VHD.50.0001 | 2026-01-08
|  |  |  | 3.46.05.040.CHN.00.000 |  | SPC - Máy cắt hạ thế (MCB) 1 cực 40A |  | 64162110000.1310.2005.200. | 1531 | Cái | 15000 | 15000 | 25 595,400 | 383 931
|  |  |  | 3.60.90.111.VIE.00.000 |  | SPC - Hộp 4 công tơ một pha composite ngoài trời |  | 64162110000.1310.2005.200. | 1531 | Cái | 10000 | 10000 | 555 000,000 | 5 550 000
894 | 02.VHD.50.0002 |  | VTA.01_Đội quản lý hệ thống đo đếm | VTA26011Y01009 Xuất công tơ 3P trực tiếp thay cháy hỏng | [5 empty] | 51 765 000
| 03.VHD.50.0002 | 2026-01-08
|  |  |  | 3.60.55.360.VIE.00.000 |  | SPC - Công tơ điện xoay chiều kiểu điện tử 3 pha nhiều biểu giá, trực tiếp 3x10(100)A, 3x230/400V, CCX: 1 - module PLC |  | 24231000000.0000.0000.000. | 1531 | Cái | 17000 | 17000 | 3 045 000,000 | 51 765 000
895 | 02.VHD.50.0003 |  | VTA.01_Đội quản lý hệ thống đo đếm | VTA26011Y01007 Xuất công tơ 3P GT TT cài TU12000/120 kho V tàu (20/5;1, 40/5:1, 50/5:2, 60/5:1) bảo trì PA:03/QLHTDD | [5 empty] | 15 954 427
| 03.VHD.50.0003 | 2026-01-09
|  |  |  | 3.60.36.076.VIE.00.000 |  | SPC - Điện kế điện tử 3P 3 giá 3x5(10)A GT 3x(57.7/100V-240/415V) CCX 0.5S ( kèm module ) |  | 24231000000.0000.0000.000. | 1531 | Cái | 5000 | 5000 | 3 190 885,400 | 15 954 427
896 | 02.VHD.50.0004 |  | VTA.01_Đội quản lý hệ thống đo đếm | VTA26011Y01007 Xuất công tơ 3 pha trực tiếp 2 chiều thay bảo trì | [5 empty] | 51 765 000
| 03.VHD.50.0004 | 2026-01-13
|  |  |  | 3.60.55.360.VIE.00.000 |  | SPC - Công tơ điện xoay chiều kiểu điện tử 3 pha nhiều biểu giá, trực tiếp 3x10(100)A, 3x230/400V, CCX: 1 - module PLC |  | 24231000000.0000.0000.000. | 1531 | Cái | 17000 | 17000 | 3 045 000,000 | 51 765 000
897 | 02.VHD.50.0005 |  | VTA.01_Đội quản lý hệ thống đo đếm | VTA26011Y01009 Xuất vật tư bảo trì cháy hỏng TT: 31/QLHTDD | [5 empty] | 15 225 000
| 03.VHD.50.0005 | 2026-01-20
|  |  |  | 3.60.55.360.VIE.00.000 |  | SPC - Công tơ điện xoay chiều kiểu điện tử 3 pha nhiều biểu giá, trực tiếp 3x10(100)A, 3x230/400V, CCX: 1 - module PLC |  | 24231000000.0000.0000.000. | 1531 | Cái | 5000 | 5000 | 3 045 000,000 | 15 225 000
898 | 02.VHD.50.0006 |  | VTA.01_Đội quản lý hệ thống đo đếm | VTA26021Y01042 Xuất vật tư thay cháy hỏng( theo PN: 01.VHD.11.0002) | [5 empty] | 606 191
| 03.VHD.50.0006 | 2026-02-27
|  |  |  | 3.46.05.040.CHN.00.000 |  | SPC - Máy cắt hạ thế (MCB) 1 cực 40A |  | 64162110000.1310.2005.200. | 1531 | Cái | 2000 | 2000 | 25 595,500 | 51 191
|  |  |  | 3.60.90.111.VIE.00.000 |  | SPC - Hộp 4 công tơ một pha composite ngoài trời |  | 64162110000.1310.2005.200. | 1531 | Cái | 1000 | 1000 | 555 000,000 | 555 000
899 | 02.VHD.50.0007 |  | VTA.01_Đội quản lý hệ thống đo đếm | VTA26021Y01042 Xuất TI TT thay cháy hỏng | [5 empty] | 8 746 966
| 03.VHD.50.0007 | 2026-03-05
|  |  |  | 3.53.65.145.VIE.00.000 |  | SPC - Biến dòng điện (TI) 24kV 20-40/5A 10VA epoxy chân không |  | 64162110000.1310.2004.200. | 1531 | Cái | 1000 | 1000 | 8 746 966,000 | 8 746 966
900 | 02.VHD.50.0008 |  | VTA.01_Đội quản lý hệ thống đo đếm | VTA26031Y04071 Xuất vât tư bảo trì PA; 115/QLHTĐĐ | [5 empty] | 5 550 000
| 03.VHD.50.0008 | 2026-03-11
|  |  |  | 3.60.90.111.VIE.00.000 |  | SPC - Hộp 4 công tơ một pha composite ngoài trời |  | 64162110000.1310.2005.200. | 1531 | Cái | 10000 | 10000 | 555 000,000 | 5 550 000
901 | 02.VHD.50.0009 |  | VTA.01_Đội quản lý hệ thống đo đếm | VTA26031Y03073 Xuất vật tư thay cháy hỏng | [5 empty] | 13 515 200
| 03.VHD.50.0009 | 2026-03-16
|  |  |  | 3.15.58.616.VIE.00.000 |  | SPC - Cáp CVV-S 2x6mm2 |  | 64162110000.1310.2005.200. | 15222 | Mét | 140000 | 140000 | 52 930,000 | 7 410 200
|  |  |  | 3.60.90.111.VIE.00.000 |  | SPC - Hộp 4 công tơ một pha composite ngoài trời |  | 64162110000.1310.2005.200. | 1531 | Cái | 11000 | 11000 | 555 000,000 | 6 105 000
Mục đích: Xuất phục vụ xử lý sự cố | [9 empty] | 9 006 761
902 | 02.VHD.47.0001 |  | VTA.02_Đội quản lý lưới điện | VTA26012R02019 Xuất vật tư xử lý sự cố theo tờ trình số 44 ngày 17/01/2026 | [5 empty] | 9 006 761
| 03.VHD.47.0001 | 2026-01-19
|  |  |  | 3.15.86.050.VIE.00.000 |  | SPC - Cáp ngầm 3P 24kV ruột đồng, màng chắn đồng, bọc giáp thép CXV(CRV)/Sehh/DSTA 3X50mm2 |  | 15416300000.1310.0000.200. | 15222 | Mét | 10000 | 10000 | 900 676,100 | 9 006 761
Mục đích: Xuất ra ngoài | [9 empty] | 25 642 129
903 | 02.VHD.44.0001 |  |  | Xuất vật tư chuyển nhượng cho Công ty điện lực Đất Đỏ -Căn cứ CV số 167 ngày 20.01.2026 | [5 empty] | 25 642 129
| 03.VHD.44.0001 | 2026-01-20
|  |  |  | 3.15.54.206.VIE.00.000 |  | SPC - Cáp điện kế - Muller (CVV) 2x6mm2 |  | 33193000000.0000.0000.000. | 15222 | Mét | 476000 | 476000 | 53 870,020 | 25 642 129
Kho: VHH-VTA_VHH_Kho SXKD Côn Đảo | [9 empty] | 469 296 652
Mục đích: Xuất cho công trình SCTX | [9 empty] | 73 324 759
904 | 02.VHH.42.0001 |  | VTA.06_Đội tổng hợp Côn Đảo | VTA26026S01039 Xất vật tư SCTX theo PA 37; 119; 401 đội THVHLĐ ĐK Côn Đảo | [5 empty] | 20 467 171
| 03.VHH.42.0001 | 2026-02-03
|  |  |  | 3.20.53.246.000.00.000 |  | giáp níu cho cáp al ac bọc 22kv 95/16mm2 |  | 62762110000.1160.0000.200. | 15222 | Bộ | 73000 | 73000 | 245 000,000 | 17 885 000
|  |  |  | 3.70.75.007.VIE.00.000 |  | SPC - Băng keo cách điện trung thế (ngoài trời) |  | 62762110000.1160.0000.200. | 15222 | Cái | 1000 | 1000 | 320 000,000 | 320 000
|  |  |  | 4.38.30.003.VIE.00.000 |  | SPC - Bu lông mắt 16x300 |  | 62762110000.1160.0000.200. | 15222 | Cái | 12000 | 12000 | 34 865,000 | 418 380
|  |  |  | 3.10.08.001.VIE.00.000 |  | SPC - Sứ chằng hạ áp |  | 62762110000.1160.0000.200. | 15222 | Cái | 9000 | 9000 | 37 932,330 | 341 391
|  |  |  | 3.15.74.412.VIE.00.000 |  | SPC - Cáp nhôm bọc vặn xoắn LV - ABC 0.6/1KV 4x120mm2 |  | 62762110000.1160.0000.200. | 15222 | Mét | 10000 | 10000 | 150 240,000 | 1 502 400
905 | 02.VHH.42.0002 |  | VTA.06_Đội tổng hợp Côn Đảo | VTA26036S01069 Xuất vật tư phục vụ SCTX theo PA 201 Đội TH Côn Đảo | [5 empty] | 2 024 625
| 03.VHH.42.0002 | 2026-03-10
|  |  |  | 3.20.22.934.VIE.00.000 |  | SPC - Kẹp IPC 35-240/35-240 (2 bu lông) |  | 62762110000.1160.0000.200. | 15222 | Cái | 10000 | 10000 | 85 702,000 | 857 020
|  |  |  | 3.20.22.906.VIE.00.000 |  | SPC - Kẹp IPC 6-50/6-95 |  | 62762110000.1160.0000.200. | 15222 | Cái | 42000 | 42000 | 27 800,120 | 1 167 605
906 | 02.VHH.42.0003 |  | VTA.06_Đội tổng hợp Côn Đảo | VTA26046S01100 Xuất SCTX theo PA 319 Đội tổng hợp Côn Đảo | [5 empty] | 2 978 395
| 03.VHH.42.0003 | 2026-04-06
|  |  |  | 3.20.22.934.VIE.00.000 |  | SPC - Kẹp IPC 35-240/35-240 (2 bu lông) |  | 62762110000.1160.0000.200. | 15222 | Cái | 20000 | 20000 | 85 701,950 | 1 714 039
|  |  |  | 3.20.22.415.VIE.00.000 |  | SPC - Kẹp ngừng cáp LV-ABC tự treo 4x150mm2 |  | 62762110000.1160.0000.200. | 15222 | Cái | 2000 | 2000 | 47 178,000 | 94 356
|  |  |  | 3.20.22.911.VIE.00.000 |  | SPC - Kẹp IPC 16-120/25-150 |  | 62762110000.1160.0000.200. | 15222 | Cái | 18000 | 18000 | 65 000,000 | 1 170 000
907 | 02.VHH.42.0004 |  | VTA.06_Đội tổng hợp Côn Đảo | VTA26046S01124 Xuất vật tư SCTX thaeo PA 323, 343 Đội TH Côn Đảo | [5 empty] | 7 089 023
| 03.VHH.42.0004 | 2026-04-14
|  |  |  | 4.38.50.009.VIE.00.000 |  | SPC - Bu lông móc 16x300 |  | 62762110000.1160.0000.200. | 15222 | Cái | 6000 | 6000 | 32 000,000 | 192 000
|  |  |  | 3.20.22.934.VIE.00.000 |  | SPC - Kẹp IPC 35-240/35-240 (2 bu lông) |  | 62762110000.1160.0000.200. | 15222 | Cái | 20000 | 20000 | 85 701,950 | 1 714 039
|  |  |  | 3.20.84.099.VIE.00.000 |  | SPC - Đầu cosse ép đồng 95mm2 |  | 62762110000.1160.0000.200. | 15222 | Cái | 2000 | 2000 | 31 000,000 | 62 000
|  |  |  | 3.15.25.025.VIE.00.000 |  | SPC - Cáp đồng trần xoắn C25mm2 |  | 62762110000.1160.0000.200. | 15222 | Kg | 10000 | 10000 | 317 681,900 | 3 176 819
|  |  |  | 3.20.22.430.VIE.00.000 |  | SPC - Kẹp treo cáp ABC cỡ 4x95mm2 |  | 62762110000.1160.0000.200. | 15222 | Cái | 4000 | 4000 | 27 093,750 | 108 375
|  |  |  | 3.20.22.459.VIE.00.000 |  | SPC - Kẹp ngừng cáp LV-ABC tự treo 4x50-95mm2 |  | 62762110000.1160.0000.200. | 15222 | Cái | 2000 | 2000 | 65 000,000 | 130 000
|  |  |  | 3.20.84.568.000.00.000 |  | SPC - Cosse Cu (2 lổ) 240mm2 |  | 62762110000.1160.0000.200. | 15222 | Cái | 2000 | 2000 | 202 895,000 | 405 790
|  |  |  | 3.20.22.911.VIE.00.000 |  | SPC - Kẹp IPC 16-120/25-150 |  | 62762110000.1160.0000.200. | 15222 | Cái | 20000 | 20000 | 65 000,000 | 1 300 000
908 | 02.VHH.42.0005 |  | VTA.06_Đội tổng hợp Côn Đảo | VTA26046S01124 Xuất vật tư SCTX theo PA 323 Đội TH Côn Đảo | [5 empty] | 520 000
| 03.VHH.42.0005 | 2026-04-15
|  |  |  | 3.20.22.911.VIE.00.000 |  | SPC - Kẹp IPC 16-120/25-150 |  | 62762110000.1160.0000.200. | 15222 | Cái | 8000 | 8000 | 65 000,000 | 520 000
909 | 02.VHH.42.0006 |  | VTA.06_Đội tổng hợp Côn Đảo | VTA26046S01127 Xuất vật tư SCTX PA 356 Đội TH Côn Đảo | [5 empty] | 23 206 903
| 03.VHH.42.0006 | 2026-04-15
|  |  |  | 4.38.50.009.VIE.00.000 |  | SPC - Bu lông móc 16x300 |  | 62762110000.1160.0000.200. | 15222 | Cái | 8000 | 8000 | 32 000,000 | 256 000
|  |  |  | 3.20.22.415.VIE.00.000 |  | SPC - Kẹp ngừng cáp LV-ABC tự treo 4x150mm2 |  | 62762110000.1160.0000.200. | 15222 | Cái | 6000 | 6000 | 47 178,170 | 283 069
|  |  |  | 3.15.74.412.VIE.00.000 |  | SPC - Cáp nhôm bọc vặn xoắn LV - ABC 0.6/1KV 4x120mm2 |  | 62762110000.1160.0000.200. | 15222 | Mét | 146000 | 146000 | 150 240,000 | 21 935 040
|  |  |  | 3.20.22.432.VIE.00.000 |  | SPC - Kẹp treo cáp ABC cỡ 4x150mm2 |  | 62762110000.1160.0000.200. | 15222 | Cái | 4000 | 4000 | 20 698,500 | 82 794
|  |  |  | 3.20.22.911.VIE.00.000 |  | SPC - Kẹp IPC 16-120/25-150 |  | 62762110000.1160.0000.200. | 15222 | Cái | 10000 | 10000 | 65 000,000 | 650 000
910 | 02.VHH.42.0007 |  | VTA.06_Đội tổng hợp Côn Đảo | VTA26046S01080 Xuất SCTX theo PA 278, 282 Đội TH Côn Đảo | [5 empty] | 4 190 000
| 03.VHH.42.0007 | 2026-04-20
|  |  |  | 3.20.53.248.000.00.000 |  | giáp níu cho cáp al ac bọc 22kv 120/19mm |  | 62762110000.1160.0000.200. | 15222 | Bộ | 12000 | 12000 | 290 000,000 | 3 480 000
|  |  |  | 3.10.88.800.VIE.00.000 |  | SPC - Cách điện đứng polymer 24KV |  | 62762110000.1160.0000.200. | 15222 | Bộ | 2000 | 2000 | 355 000,000 | 710 000
911 | 02.VHH.42.0008 |  | VTA.06_Đội tổng hợp Côn Đảo | VTA26046S01133 Xuất SCTX theo PA51 Đội TH Côn Đảo | [5 empty] | 7 226 973
| 03.VHH.42.0008 | 2026-04-20
|  |  |  | 3.10.88.801.VIE.00.000 |  | SPC - Cách điện đứng polymer 35kV |  | 62762110000.1160.0000.200. | 15222 | Bộ | 6000 | 6000 | 565 000,000 | 3 390 000
|  |  |  | 3.06.30.024.VIE.00.000 |  | SPC - Đà sắt V75x75x8 -2400MM (Đa năng) |  | 62762110000.1160.0000.200. | 15222 | Bộ | 2000 | 2000 | 1 006 791,000 | 2 013 582
|  |  |  | 4.38.00.183.VIE.00.000 |  | SPC - Bu lông 16x300 +LĐV |  | 62762110000.1160.0000.200. | 15222 | Bộ | 2000 | 2000 | 28 695,500 | 57 391
|  |  |  | 3.10.88.800.VIE.00.000 |  | SPC - Cách điện đứng polymer 24KV |  | 62762110000.1160.0000.200. | 15222 | Bộ | 2000 | 2000 | 355 000,000 | 710 000
|  |  |  | 3.10.08.004.VIE.00.000 |  | SPC - Sứ ống chỉ |  | 62762110000.1160.0000.200. | 15222 | Cái | 60000 | 60000 | 17 600,000 | 1 056 000
912 | 02.VHH.42.0009 |  | VTA.06_Đội tổng hợp Côn Đảo | VTA26046S01135 Xuất SCTX theo PA409 Đội TH Côn Đảo | [5 empty] | 641 094
| 03.VHH.42.0009 | 2026-04-20
|  |  |  | 4.38.50.009.VIE.00.000 |  | SPC - Bu lông móc 16x300 |  | 62762110000.1160.0000.200. | 15222 | Cái | 7000 | 7000 | 32 000,000 | 224 000
|  |  |  | 3.20.22.430.VIE.00.000 |  | SPC - Kẹp treo cáp ABC cỡ 4x95mm2 |  | 62762110000.1160.0000.200. | 15222 | Cái | 1000 | 1000 | 27 094,000 | 27 094
|  |  |  | 3.20.22.459.VIE.00.000 |  | SPC - Kẹp ngừng cáp LV-ABC tự treo 4x50-95mm2 |  | 62762110000.1160.0000.200. | 15222 | Cái | 6000 | 6000 | 65 000,000 | 390 000
913 | 02.VHH.42.0010 |  | VTA.06_Đội tổng hợp Côn Đảo | THCD2605S01157 Xuất SCTX theo PA 421 Đội TH Côn Đảo | [5 empty] | 2 266 836
| 03.VHH.42.0010 | 2026-05-11
|  |  |  | 3.20.22.934.VIE.00.000 |  | SPC - Kẹp IPC 35-240/35-240 (2 bu lông) |  | 62762110000.1310.0000.200. | 15222 | Cái | 16000 | 16000 | 85 702,000 | 1 371 232
|  |  |  | 3.20.22.906.VIE.00.000 |  | SPC - Kẹp IPC 6-50/6-95 |  | 62762110000.1310.0000.200. | 15222 | Cái | 12000 | 12000 | 27 800,330 | 333 604
|  |  |  | 3.20.22.911.VIE.00.000 |  | SPC - Kẹp IPC 16-120/25-150 |  | 62762110000.1310.0000.200. | 15222 | Cái | 2000 | 2000 | 65 000,000 | 130 000
|  |  |  | 3.20.31.095.000.00.000 |  | Nối bọc cách điện IPC 50-95 mm2 |  | 62762110000.1310.0000.200. | 15222 | Cái | 18000 | 18000 | 24 000,000 | 432 000
914 | 02.VHH.42.0011 |  | VTA.02_Đội quản lý lưới điện | THCD2605S01195 Xuất SCTX PA 448 Đội TH Côn Đảo | [5 empty] | 518 000
| 03.VHH.42.0011 | 2026-05-25
|  |  |  | 4.38.50.009.VIE.00.000 |  | SPC - Bu lông móc 16x300 |  | 62762110000.1310.0000.200. | 15222 | Cái | 4000 | 4000 | 32 000,000 | 128 000
|  |  |  | 3.20.22.459.VIE.00.000 |  | SPC - Kẹp ngừng cáp LV-ABC tự treo 4x50-95mm2 |  | 62762110000.1310.0000.200. | 15222 | Cái | 6000 | 6000 | 65 000,000 | 390 000
915 | 02.VHH.42.0012 |  | VTA.06_Đội tổng hợp Côn Đảo | THCD2605S01194 Xuất SCTX PA 300 Đội TH CĐ | [5 empty] | 2 195 739
| 03.VHH.42.0012 | 2026-05-25
|  |  |  | 3.06.30.006.VIE.00.000 |  | SPC - Đà lệch 2/3 75x75x8 -2000MM (XIT1) |  | 62762110000.1310.0000.200. | 15222 | Bộ | 2000 | 2000 | 1 097 869,500 | 2 195 739
Mục đích: Xuất nhiên liệu cho sản xuất | [9 empty] | 212 292 006
916 | 02.VHH.45.0001 |  |  | Xuất nhiên liệu Điêzen chạy MFĐ cho Đặc khu Côn Đảo từ ngày 05.01.2026 đền ngày 16.01.2026 | [5 empty] | 21 443 288
| 03.VHH.45.0001 | 2026-01-30
|  |  |  | 1.11.01.012.000.00.000 |  | dầu diesel (do) |  | 15411200000.1160.0000.100. | 15212 | Lít | 1 242,000 | 1 242,000 | 17 265,130 | 21 443 288
917 | 02.VHH.45.0002 |  |  | Xuất nhiên liệu Điêzen chạy MFĐ cấp cho Đặc khu Côn Đảo từ ngày 20.01.2026 đến ngày 30.01.2026 | [5 empty] | 21 840 386
| 03.VHH.45.0002 | 2026-01-30
|  |  |  | 1.11.01.012.000.00.000 |  | dầu diesel (do) |  | 15411200000.1160.0000.100. | 15212 | Lít | 1 265,000 | 1 265,000 | 17 265,130 | 21 840 386
918 | 02.VHH.45.0003 |  |  | Xuất nhiên liệu Điezen chạy MFĐ cấp cho Đặc khu Côn Đảo từ ngày 03.02.2026 đến ngày 27.02.2026 | [5 empty] | 41 902 464
| 03.VHH.45.0003 | 2026-02-27
|  |  |  | 1.11.01.012.000.00.000 |  | dầu diesel (do) |  | 15411200000.1160.0000.100. | 15212 | Lít | 2 427,000 | 2 427,000 | 17 265,130 | 41 902 464
919 | 02.VHH.45.0004 |  |  | Xuất nhiên liệu dầu chạy MFĐ cho Đặc khu Côn Đảo từ ngày 03.03.2026 đến ngày 31.03.2026 | [5 empty] | 46 874 821
| 03.VHH.45.0004 | 2026-03-31
|  |  |  | 1.11.01.012.000.00.000 |  | dầu diesel (do) |  | 15411200000.1160.0000.100. | 15212 | Lít | 2 715,000 | 2 715,000 | 17 265,130 | 46 874 821
920 | 02.VHH.45.0005 |  |  | Xuất nhiên liệu Điêzen chạy MFĐ cấp cho Đặc khu Côn Đảo từ ngày 03.04.2026 đến ngày 29.04.2026 | [5 empty] | 45 907 974
| 03.VHH.45.0005 | 2026-04-29
|  |  |  | 1.11.01.012.000.00.000 |  | dầu diesel (do) |  | 62762110000.1310.0000.200. | 15212 | Lít | 2 659,000 | 2 659,000 | 17 265,130 | 45 907 974
921 | 02.VHH.45.0006 |  |  | Xuất nhiên liệu Điêzen chạy MFĐ cấp cho Đặc khu Côn Đảo từ ngày 04.05.2026 đến ngày 29.05.2026 | [5 empty] | 34 323 073
| 03.VHH.45.0006 | 2026-05-29
|  |  |  | 1.11.01.012.000.00.000 |  | dầu diesel (do) |  | 62762110000.1310.0000.200. | 15212 | Lít | 1 988,000 | 1 988,000 | 17 265,130 | 34 323 073
Mục đích: Xuất phục vụ phát triển KH mới | [9 empty] | 103 747 185
922 | 02.VHH.46.0001 |  | VTA.06_Đội tổng hợp Côn Đảo | VTA26016N01015 Xuất vật tư gắn mới khách hàng 1 pha tháng 1; Đội THCD | [5 empty] | 7 355 894
| 03.VHH.46.0001 | 2026-01-10
|  |  |  | 5.44.80.125.VIE.00.000 |  | SPC - Đai thép và khoá đai10x0.4x1250mm |  | 62796100000.1310.2005.700. | 15222 | Bộ | 16000 | 16000 | 13 697,250 | 219 156
|  |  |  | 3.60.90.105.VIE.00.000 |  | SPC - Hộp 1 công tơ 1 pha composite ngoài trời |  | 62796100000.1310.2005.700. | 1531 | Cái | 7000 | 7000 | 150 613,860 | 1 054 297
|  |  |  | 3.20.22.906.VIE.00.000 |  | SPC - Kẹp IPC 6-50/6-95 |  | 62796100000.1310.2005.700. | 15222 | Cái | 16000 | 16000 | 27 800,130 | 444 802
|  |  |  | 3.46.10.032.VIE.00.000 |  | SPC - Máy cắt hạ thế (MCB) 2 cực 32A |  | 62796100000.1310.2005.700. | 1531 | Cái | 8000 | 8000 | 72 134,750 | 577 078
|  |  |  | 3.15.54.210.VIE.00.000 |  | SPC - Cáp điện kế - Muller (CVV) 2x10mm2 |  | 62796100000.1310.2005.700. | 15222 | Mét | 56000 | 56000 | 80 188,590 | 4 490 561
|  |  |  | 3.60.90.110.VIE.00.000 |  | SPC - Hộp 2 công tơ 1 pha composite ngoài trời |  | 62796100000.1310.2005.700. | 1531 | Cái | 2000 | 2000 | 285 000,000 | 570 000
923 | 02.VHH.46.0002 |  | VTA.06_Đội tổng hợp Côn Đảo | VTA26016N01015 Xuất công tơ lắp mới 1 P tháng 12/2026 ĐK Côn Đảo | [5 empty] | 3 400 000
| 03.VHH.46.0002 | 2026-01-10
|  |  |  | 3.60.55.038.VIE.00.000 |  | SPC - Công tơ điện xoay chiều kiểu điện tử 1 pha 20(80)A, 220V, CCX: 1 - module PLC |  | 24231000000.0000.0000.000. | 1531 | Cái | 8000 | 8000 | 425 000,000 | 3 400 000
924 | 02.VHH.46.0003 |  | VTA.06_Đội tổng hợp Côn Đảo | VTA26026Y03040 Xuất công tơ TCCS theo PA:79/CONDAO | [5 empty] | 3 050 116
| 03.VHH.46.0003 | 2026-02-04
|  |  |  | 3.60.55.360.VIE.00.000 |  | SPC - Công tơ điện xoay chiều kiểu điện tử 3 pha nhiều biểu giá, trực tiếp 3x10(100)A, 3x230/400V, CCX: 1 - module PLC |  | 24231000000.0000.0000.000. | 1531 | Cái | 1000 | 1000 | 3 050 116,000 | 3 050 116
925 | 02.VHH.46.0004 |  | VTA.06_Đội tổng hợp Côn Đảo | VTA26026Y03040 Xuất vật tư TCCS theo PA: 79/CONDAO | [5 empty] | 961 200
| 03.VHH.46.0004 | 2026-02-04
|  |  |  | 3.46.15.100.CHN.00.000 |  | SPC - Máy cắt hạ thế kiểu vỏ đúc (MCCB) 3 cực 100A |  | 62796100000.1310.2005.700. | 1531 | Cái | 1000 | 1000 | 850 000,000 | 850 000
|  |  |  | 3.20.22.906.VIE.00.000 |  | SPC - Kẹp IPC 6-50/6-95 |  | 62796100000.1310.2005.700. | 15222 | Cái | 4000 | 4000 | 27 800,000 | 111 200
926 | 02.VHH.46.0005 |  | VTA.06_Đội tổng hợp Côn Đảo | VTA26026N01045 Xuất vật tư gắn mới 1 P tháng 2/2026 | [5 empty] | 7 955 893
| 03.VHH.46.0005 | 2026-02-06
|  |  |  | 3.46.05.080.CHN.00.000 |  | SPC - Máy cắt hạ thế (MCB) 1 cực 80A |  | 62796100000.1310.2005.700. | 1531 | Cái | 1000 | 1000 | 64 784,000 | 64 784
|  |  |  | 5.44.80.125.VIE.00.000 |  | SPC - Đai thép và khoá đai10x0.4x1250mm |  | 62796100000.1310.2005.700. | 15222 | Bộ | 16000 | 16000 | 13 835,560 | 221 369
|  |  |  | 3.20.22.906.VIE.00.000 |  | SPC - Kẹp IPC 6-50/6-95 |  | 62796100000.1310.2005.700. | 15222 | Cái | 16000 | 16000 | 27 800,130 | 444 802
|  |  |  | 3.46.10.032.VIE.00.000 |  | SPC - Máy cắt hạ thế (MCB) 2 cực 32A |  | 62796100000.1310.2005.700. | 1531 | Cái | 7000 | 7000 | 59 540,000 | 416 780
|  |  |  | 3.15.54.210.VIE.00.000 |  | SPC - Cáp điện kế - Muller (CVV) 2x10mm2 |  | 62796100000.1310.2005.700. | 15222 | Mét | 56000 | 56000 | 80 859,960 | 4 528 158
|  |  |  | 3.60.90.110.VIE.00.000 |  | SPC - Hộp 2 công tơ 1 pha composite ngoài trời |  | 62796100000.1310.2005.700. | 1531 | Cái | 8000 | 8000 | 285 000,000 | 2 280 000
927 | 02.VHH.46.0006 |  | VTA.06_Đội tổng hợp Côn Đảo | VTA26026N01045 Xuất công tơ gắn mới 1 P tháng 2/2026 | [5 empty] | 2 975 000
| 03.VHH.46.0006 | 2026-02-06
|  |  |  | 3.60.55.038.VIE.00.000 |  | SPC - Công tơ điện xoay chiều kiểu điện tử 1 pha 20(80)A, 220V, CCX: 1 - module PLC |  | 24231000000.0000.0000.000. | 1531 | Cái | 7000 | 7000 | 425 000,000 | 2 975 000
928 | 02.VHH.46.0007 |  | VTA.06_Đội tổng hợp Côn Đảo | VTA26026Y03040 Xuất vật tư TCCS PA; 79/CONDAO | [5 empty] | 2 494 000
| 03.VHH.46.0007 | 2026-02-09
|  |  |  | 3.15.56.426.000.00.000 |  | Cáp muller 3x25+1x16 mm2 (lõi đồng) |  | 62796100000.1310.2005.700. | 15222 | Mét | 8000 | 8000 | 268 000,000 | 2 144 000
|  |  |  | 3.60.90.109.VIE.00.000 |  | Hộp 1 công tơ 3 pha composite ngoài trời |  | 62796100000.1310.2005.700. | 1531 | Cái | 1000 | 1000 | 350 000,000 | 350 000
929 | 02.VHH.46.0008 |  | VTA.06_Đội tổng hợp Côn Đảo | VTA26026Y01046 Xuất công tơ TCCS PA:133/CONDAO | [5 empty] | 780 228
| 03.VHH.46.0008 | 2026-02-10
|  |  |  | 3.60.56.105.VIE.00.000 |  | SPC - Công tơ điện xoay chiều kiểu điện tử 1 pha nhiều biểu giá, trực tiếp 10(100)A, 220V, CCX: 1 - module PLC |  | 24231000000.0000.0000.000. | 1531 | Cái | 1000 | 1000 | 780 228,000 | 780 228
930 | 02.VHH.46.0009 |  | VTA.06_Đội tổng hợp Côn Đảo | VTA26026Y01046 Xuất vật tư TCCS PA:133/CONDAO | [5 empty] | 621 620
| 03.VHH.46.0009 | 2026-02-10
|  |  |  | 3.20.22.906.VIE.00.000 |  | SPC - Kẹp IPC 6-50/6-95 |  | 62796100000.1310.2005.700. | 15222 | Cái | 2000 | 2000 | 27 800,000 | 55 600
|  |  |  | 3.15.54.210.VIE.00.000 |  | SPC - Cáp điện kế - Muller (CVV) 2x10mm2 |  | 62796100000.1310.2005.700. | 15222 | Mét | 7000 | 7000 | 80 860,000 | 566 020
931 | 02.VHH.46.0010 |  | VTA.06_Đội tổng hợp Côn Đảo | VTA26026N03055 Xuất công tơ GM 3 P TT theo TT: 165/CONDAO | [5 empty] | 3 050 116
| 03.VHH.46.0010 | 2026-02-24
|  |  |  | 3.60.55.360.VIE.00.000 |  | SPC - Công tơ điện xoay chiều kiểu điện tử 3 pha nhiều biểu giá, trực tiếp 3x10(100)A, 3x230/400V, CCX: 1 - module PLC |  | 24231000000.0000.0000.000. | 1531 | Cái | 1000 | 1000 | 3 050 116,000 | 3 050 116
932 | 02.VHH.46.0011 |  | VTA.06_Đội tổng hợp Côn Đảo | VTA26026N03055 Xuất vật tư GM 3 P TT theo TT: 165/CONDAO | [5 empty] | 2 877 871
| 03.VHH.46.0011 | 2026-02-24
|  |  |  | 3.15.56.426.000.00.000 |  | Cáp muller 3x25+1x16 mm2 (lõi đồng) |  | 62796100000.1310.2005.700. | 15222 | Mét | 8000 | 8000 | 268 000,000 | 2 144 000
|  |  |  | 3.46.16.010.000.00.000 |  | Máy cắt hạ thế 3 pha 3 cực 100A (gồm 3 máy cắt 1 pha) |  | 62796100000.1310.2005.700. | 15222 | Cái | 1000 | 1000 | 245 000,000 | 245 000
|  |  |  | 3.60.90.109.VIE.00.000 |  | Hộp 1 công tơ 3 pha composite ngoài trời |  | 62796100000.1310.2005.700. | 1531 | Cái | 1000 | 1000 | 350 000,000 | 350 000
|  |  |  | 5.44.80.125.VIE.00.000 |  | SPC - Đai thép và khoá đai10x0.4x1250mm |  | 62796100000.1310.2005.700. | 15222 | Bộ | 2000 | 2000 | 13 835,500 | 27 671
|  |  |  | 3.20.22.906.VIE.00.000 |  | SPC - Kẹp IPC 6-50/6-95 |  | 62796100000.1310.2005.700. | 15222 | Cái | 4000 | 4000 | 27 800,000 | 111 200
933 | 02.VHH.46.0012 |  | VTA.06_Đội tổng hợp Côn Đảo | VTA26026N01045 Xuất công tơ gắn mới 1 P tháng 2/2026 | [5 empty] | 780 227
| 03.VHH.46.0012 | 2026-02-24
|  |  |  | 3.60.56.105.VIE.00.000 |  | SPC - Công tơ điện xoay chiều kiểu điện tử 1 pha nhiều biểu giá, trực tiếp 10(100)A, 220V, CCX: 1 - module PLC |  | 24231000000.0000.0000.000. | 1531 | Cái | 1000 | 1000 | 780 227,000 | 780 227
934 | 02.VHH.46.0013 |  | VTA.06_Đội tổng hợp Côn Đảo | VTA26036N01059 Xuất vật tư gắn mới 1 Pha tháng 3-2026 | [5 empty] | 6 368 376
| 03.VHH.46.0013 | 2026-03-04
|  |  |  | 5.44.80.125.VIE.00.000 |  | SPC - Đai thép và khoá đai10x0.4x1250mm |  | 62796100000.1310.2005.700. | 15222 | Bộ | 12000 | 12000 | 13 835,580 | 166 027
|  |  |  | 3.60.90.105.VIE.00.000 |  | SPC - Hộp 1 công tơ 1 pha composite ngoài trời |  | 62796100000.1310.2005.700. | 1531 | Cái | 5000 | 5000 | 150 613,800 | 753 069
|  |  |  | 3.20.22.906.VIE.00.000 |  | SPC - Kẹp IPC 6-50/6-95 |  | 62796100000.1310.2005.700. | 15222 | Cái | 16000 | 16000 | 27 800,130 | 444 802
|  |  |  | 3.46.10.032.VIE.00.000 |  | SPC - Máy cắt hạ thế (MCB) 2 cực 32A |  | 62796100000.1310.2005.700. | 1531 | Cái | 8000 | 8000 | 59 540,000 | 476 320
|  |  |  | 3.15.54.210.VIE.00.000 |  | SPC - Cáp điện kế - Muller (CVV) 2x10mm2 |  | 62796100000.1310.2005.700. | 15222 | Mét | 56000 | 56000 | 80 859,960 | 4 528 158
935 | 02.VHH.46.0014 |  | VTA.01_Đội quản lý hệ thống đo đếm | VTA26036N01059 Xuất công tơ gắn mới 1 Pha tháng 3-2026 | [5 empty] | 3 400 000
| 03.VHH.46.0014 | 2026-03-04
|  |  |  | 3.60.55.038.VIE.00.000 |  | SPC - Công tơ điện xoay chiều kiểu điện tử 1 pha 20(80)A, 220V, CCX: 1 - module PLC |  | 24231000000.0000.0000.000. | 1531 | Cái | 8000 | 8000 | 425 000,000 | 3 400 000
936 | 02.VHH.46.0015 |  | VTA.06_Đội tổng hợp Côn Đảo | VTA26036N07070 Xuất vật tư TCCS 1 P PA:226/CONDAO | [5 empty] | 817 720
| 03.VHH.46.0015 | 2026-03-11
|  |  |  | 3.20.22.906.VIE.00.000 |  | SPC - Kẹp IPC 6-50/6-95 |  | 62796100000.1310.2005.700. | 15222 | Cái | 2000 | 2000 | 27 800,000 | 55 600
|  |  |  | 3.15.54.210.VIE.00.000 |  | SPC - Cáp điện kế - Muller (CVV) 2x10mm2 |  | 62796100000.1310.2005.700. | 15222 | Mét | 7000 | 7000 | 80 860,000 | 566 020
|  |  |  | 3.46.10.080.VIE.00.000 |  | SPC - Máy cắt hạ thế (MCB) 2 cực 80A |  | 62796100000.1310.2005.700. | 1531 | Cái | 1000 | 1000 | 196 100,000 | 196 100
937 | 02.VHH.46.0016 |  | VTA.06_Đội tổng hợp Côn Đảo | VTA26036Y01074 Xuất công tơ hạ công suất | [5 empty] | 425 000
| 03.VHH.46.0016 | 2026-03-17
|  |  |  | 3.60.55.038.VIE.00.000 |  | SPC - Công tơ điện xoay chiều kiểu điện tử 1 pha 20(80)A, 220V, CCX: 1 - module PLC |  | 24231000000.0000.0000.000. | 1531 | Cái | 1000 | 1000 | 425 000,000 | 425 000
938 | 02.VHH.46.0017 |  | VTA.06_Đội tổng hợp Côn Đảo | VTA26036Y01074 Xuất vật tư hạ công suất KH: Nguyễn Văn Thông | [5 empty] | 681 160
| 03.VHH.46.0017 | 2026-03-17
|  |  |  | 3.20.22.906.VIE.00.000 |  | SPC - Kẹp IPC 6-50/6-95 |  | 62796100000.1310.2005.700. | 15222 | Cái | 2000 | 2000 | 27 800,000 | 55 600
|  |  |  | 3.46.10.032.VIE.00.000 |  | SPC - Máy cắt hạ thế (MCB) 2 cực 32A |  | 62796100000.1310.2005.700. | 1531 | Cái | 1000 | 1000 | 59 540,000 | 59 540
|  |  |  | 3.15.54.210.VIE.00.000 |  | SPC - Cáp điện kế - Muller (CVV) 2x10mm2 |  | 62796100000.1310.2005.700. | 15222 | Mét | 7000 | 7000 | 80 860,000 | 566 020
939 | 02.VHH.46.0018 |  | VTA.06_Đội tổng hợp Côn Đảo | VTA26036N03094 Xuất công tơ TCCS 3pha | [5 empty] | 3 050 116
| 03.VHH.46.0018 | 2026-03-30
|  |  |  | 3.60.55.360.VIE.00.000 |  | SPC - Công tơ điện xoay chiều kiểu điện tử 3 pha nhiều biểu giá, trực tiếp 3x10(100)A, 3x230/400V, CCX: 1 - module PLC |  | 24231000000.0000.0000.000. | 1531 | Cái | 1000 | 1000 | 3 050 116,000 | 3 050 116
940 | 02.VHH.46.0019 |  | VTA.06_Đội tổng hợp Côn Đảo | VTA26036N03094 Xuất vật tư TCCS 3pha | [5 empty] | 3 214 871
| 03.VHH.46.0019 | 2026-03-30
|  |  |  | 3.15.56.426.000.00.000 |  | Cáp muller 3x25+1x16 mm2 (lõi đồng) |  | 62796100000.1310.2005.700. | 15222 | Mét | 7000 | 7000 | 268 000,000 | 1 876 000
|  |  |  | 3.60.90.109.VIE.00.000 |  | Hộp 1 công tơ 3 pha composite ngoài trời |  | 62796100000.1310.2005.700. | 1531 | Cái | 1000 | 1000 | 350 000,000 | 350 000
|  |  |  | 5.44.80.125.VIE.00.000 |  | SPC - Đai thép và khoá đai10x0.4x1250mm |  | 62796100000.1310.2005.700. | 15222 | Bộ | 2000 | 2000 | 13 835,500 | 27 671
|  |  |  | 3.20.22.906.VIE.00.000 |  | SPC - Kẹp IPC 6-50/6-95 |  | 62796100000.1310.2005.700. | 15222 | Cái | 4000 | 4000 | 27 800,000 | 111 200
|  |  |  | 3.46.15.100.VIE.00.000 |  | SPC - Máy cắt hạ thế kiểu vỏ đúc (MCCB) 3 cực 100A |  | 62796100000.1310.2005.700. | 1531 | Cái | 1000 | 1000 | 850 000,000 | 850 000
941 | 02.VHH.46.0020 |  | VTA.06_Đội tổng hợp Côn Đảo | VTA26046N01099 Xuất vật tư gắn mới 1 pha tháng 4-2026 | [5 empty] | 9 399 764
| 03.VHH.46.0020 | 2026-04-02
|  |  |  | 3.46.05.032.CHN.00.000 |  | SPC - Máy cắt hạ thế (MCB) 1 cực 32A |  | 62796100000.1310.2005.700. | 1531 | Cái | 1000 | 1000 | 21 000,000 | 21 000
|  |  |  | 5.44.80.125.VIE.00.000 |  | SPC - Đai thép và khoá đai10x0.4x1250mm |  | 62796100000.1310.2005.700. | 15222 | Bộ | 13000 | 13000 | 13 835,690 | 179 864
|  |  |  | 3.60.90.105.VIE.00.000 |  | SPC - Hộp 1 công tơ 1 pha composite ngoài trời |  | 62796100000.1310.2005.700. | 1531 | Cái | 3000 | 3000 | 150 613,670 | 451 841
|  |  |  | 3.20.22.906.VIE.00.000 |  | SPC - Kẹp IPC 6-50/6-95 |  | 62796100000.1310.2005.700. | 15222 | Cái | 20000 | 20000 | 27 800,100 | 556 002
|  |  |  | 3.46.10.032.VIE.00.000 |  | SPC - Máy cắt hạ thế (MCB) 2 cực 32A |  | 62796100000.1310.2005.700. | 1531 | Cái | 9000 | 9000 | 59 540,000 | 535 860
|  |  |  | 3.15.54.210.VIE.00.000 |  | SPC - Cáp điện kế - Muller (CVV) 2x10mm2 |  | 62796100000.1310.2005.700. | 15222 | Mét | 70000 | 70000 | 80 859,960 | 5 660 197
|  |  |  | 3.60.90.110.VIE.00.000 |  | SPC - Hộp 2 công tơ 1 pha composite ngoài trời |  | 62796100000.1310.2005.700. | 1531 | Cái | 7000 | 7000 | 285 000,000 | 1 995 000
942 | 02.VHH.46.0021 |  | VTA.06_Đội tổng hợp Côn Đảo | VTA26046N01099 Xuất công tơ gắn mới 1 pha tháng 4-2026 | [5 empty] | 3 825 000
| 03.VHH.46.0021 | 2026-04-02
|  |  |  | 3.60.55.038.VIE.00.000 |  | SPC - Công tơ điện xoay chiều kiểu điện tử 1 pha 20(80)A, 220V, CCX: 1 - module PLC |  | 24231000000.0000.0000.000. | 1531 | Cái | 9000 | 9000 | 425 000,000 | 3 825 000
943 | 02.VHH.46.0022 |  | VTA.06_Đội tổng hợp Côn Đảo | VTA26046Y03118 Xuất vật tư TCCS kH: Trần Qunag Cường | [5 empty] | 2 446 474
| 03.VHH.46.0022 | 2026-04-14
|  |  |  | 3.15.56.426.000.00.000 |  | Cáp muller 3x25+1x16 mm2 (lõi đồng) |  | 62796100000.1310.2005.700. | 15222 | Mét | 7000 | 7000 | 268 000,000 | 1 876 000
|  |  |  | 3.46.16.010.000.00.000 |  | Máy cắt hạ thế 3 pha 3 cực 100A (gồm 3 máy cắt 1 pha) |  | 62796100000.1310.2005.700. | 15222 | Cái | 1000 | 1000 | 245 000,000 | 245 000
|  |  |  | 3.60.90.109.VIE.00.000 |  | Hộp 1 công tơ 3 pha composite ngoài trời |  | 62796100000.1310.2005.700. | 1531 | Cái | 1000 | 1000 | 203 274,000 | 203 274
|  |  |  | 3.20.22.906.VIE.00.000 |  | SPC - Kẹp IPC 6-50/6-95 |  | 62796100000.1310.2005.700. | 15222 | Cái | 4000 | 4000 | 27 800,000 | 111 200
|  |  |  | 3.20.94.742.000.00.000 |  | Dây đai inox 1200*20*0.4mm |  | 62796100000.1310.2005.700. | 15222 | Cái | 2000 | 2000 | 4 300,000 | 8 600
|  |  |  | 3.20.94.010.000.00.000 |  | Khóa đai inox |  | 62796100000.1310.2005.700. | 15222 | Cái | 2000 | 2000 | 1 200,000 | 2 400
944 | 02.VHH.46.0023 |  | VTA.06_Đội tổng hợp Côn Đảo | VTA26046Y03118 Xuất công tơ 3 pha TCCs KH; Trần Quang Cường | [5 empty] | 3 050 116
| 03.VHH.46.0023 | 2026-04-14
|  |  |  | 3.60.55.360.VIE.00.000 |  | SPC - Công tơ điện xoay chiều kiểu điện tử 3 pha nhiều biểu giá, trực tiếp 3x10(100)A, 3x230/400V, CCX: 1 - module PLC |  | 24231000000.0000.0000.000. | 1531 | Cái | 1000 | 1000 | 3 050 116,000 | 3 050 116
945 | 02.VHH.46.0024 |  | VTA.06_Đội tổng hợp Côn Đảo | VTA26046Y03139 Xuất công tơ TCCS PA: 358/CON DAO 14/4/2026 và PA;371/CONDAO 21/4/2026 | [5 empty] | 6 100 233
| 03.VHH.46.0024 | 2026-04-22
|  |  |  | 3.60.55.360.VIE.00.000 |  | SPC - Công tơ điện xoay chiều kiểu điện tử 3 pha nhiều biểu giá, trực tiếp 3x10(100)A, 3x230/400V, CCX: 1 - module PLC |  | 24231000000.0000.0000.000. | 1531 | Cái | 2000 | 2000 | 3 050 116,500 | 6 100 233
946 | 02.VHH.46.0025 |  | VTA.06_Đội tổng hợp Côn Đảo | VTA26046Y03139 Xuất vật tư TCCS theo PA:358/CONDAO và 371/CONDAO | [5 empty] | 5 225 675
| 03.VHH.46.0025 | 2026-04-22
|  |  |  | 3.15.56.426.000.00.000 |  | Cáp muller 3x25+1x16 mm2 (lõi đồng) |  | 62796100000.1310.2005.700. | 15222 | Mét | 16000 | 16000 | 268 000,000 | 4 288 000
|  |  |  | 3.46.16.010.000.00.000 |  | Máy cắt hạ thế 3 pha 3 cực 100A (gồm 3 máy cắt 1 pha) |  | 62796100000.1310.2005.700. | 15222 | Cái | 2000 | 2000 | 245 000,000 | 490 000
|  |  |  | 3.60.90.109.VIE.00.000 |  | Hộp 1 công tơ 3 pha composite ngoài trời |  | 62796100000.1310.2005.700. | 1531 | Cái | 1000 | 1000 | 203 274,000 | 203 274
|  |  |  | 3.20.22.906.VIE.00.000 |  | SPC - Kẹp IPC 6-50/6-95 |  | 62796100000.1310.2005.700. | 15222 | Cái | 8000 | 8000 | 27 800,130 | 222 401
|  |  |  | 3.20.94.742.000.00.000 |  | Dây đai inox 1200*20*0.4mm |  | 62796100000.1310.2005.700. | 15222 | Cái | 4000 | 4000 | 4 300,000 | 17 200
|  |  |  | 3.20.94.010.000.00.000 |  | Khóa đai inox |  | 62796100000.1310.2005.700. | 15222 | Cái | 4000 | 4000 | 1 200,000 | 4 800
947 | 02.VHH.46.0026 |  | VTA.06_Đội tổng hợp Côn Đảo | VTA26046Y03139 Xuất vật tư TCCS PA: 358/CON DAO 14/4/2026 và PA;371/CONDAO 21/4/2026 | [5 empty] | 203 274
| 03.VHH.46.0026 | 2026-04-23
|  |  |  | 3.60.90.109.VIE.00.000 |  | Hộp 1 công tơ 3 pha composite ngoài trời |  | 62796100000.1310.2005.700. | 1531 | Cái | 1000 | 1000 | 203 274,000 | 203 274
948 | 02.VHH.46.0027 |  | VTA.06_Đội tổng hợp Côn Đảo | THCD2605Y03147 Xuất công tơ TCCS KH KH Trần T Kim Hương : PA:382/CONDAO | [5 empty] | 3 050 116
| 03.VHH.46.0027 | 2026-05-05
|  |  |  | 3.60.55.360.VIE.00.000 |  | SPC - Công tơ điện xoay chiều kiểu điện tử 3 pha nhiều biểu giá, trực tiếp 3x10(100)A, 3x230/400V, CCX: 1 - module PLC |  | 24231000000.0000.0000.000. | 1531 | Cái | 1000 | 1000 | 3 050 116,000 | 3 050 116
949 | 02.VHH.46.0028 |  | VTA.06_Đội tổng hợp Côn Đảo | THCD2605Y03147 Xuất công tơ TCCS KH KH Trần T Kim Hương : PA:382/CONDAO | [5 empty] | 2 699 274
| 03.VHH.46.0028 | 2026-05-05
|  |  |  | 3.15.56.426.000.00.000 |  | Cáp muller 3x25+1x16 mm2 (lõi đồng) |  | 62796100000.1310.2005.700. | 15222 | Mét | 8000 | 8000 | 268 000,000 | 2 144 000
|  |  |  | 3.46.16.010.000.00.000 |  | Máy cắt hạ thế 3 pha 3 cực 100A (gồm 3 máy cắt 1 pha) |  | 62796100000.1310.2005.700. | 15222 | Cái | 1000 | 1000 | 245 000,000 | 245 000
|  |  |  | 3.60.90.109.VIE.00.000 |  | Hộp 1 công tơ 3 pha composite ngoài trời |  | 62796100000.1310.2005.700. | 1531 | Cái | 1000 | 1000 | 203 274,000 | 203 274
|  |  |  | 3.20.94.742.000.00.000 |  | Dây đai inox 1200*20*0.4mm |  | 62796100000.1310.2005.700. | 15222 | Cái | 2000 | 2000 | 4 300,000 | 8 600
|  |  |  | 3.20.31.095.000.00.000 |  | Nối bọc cách điện IPC 50-95 mm2 |  | 62796100000.1310.2005.700. | 15222 | Cái | 4000 | 4000 | 24 000,000 | 96 000
|  |  |  | 3.20.94.010.000.00.000 |  | Khóa đai inox |  | 62796100000.1310.2005.700. | 15222 | Cái | 2000 | 2000 | 1 200,000 | 2 400
950 | 02.VHH.46.0029 |  | VTA.06_Đội tổng hợp Côn Đảo | THCD2605N01151 Xuất vật tư gắn mới 1 pha T5-2026 | [5 empty] | 7 718 215
| 03.VHH.46.0029 | 2026-05-06
|  |  |  | 3.46.05.080.CHN.00.000 |  | SPC - Máy cắt hạ thế (MCB) 1 cực 80A |  | 62796100000.1310.2005.700. | 1531 | Cái | 1000 | 1000 | 64 784,000 | 64 784
|  |  |  | 3.60.90.105.VIE.00.000 |  | SPC - Hộp 1 công tơ 1 pha composite ngoài trời |  | 62796100000.1310.2005.700. | 1531 | Cái | 10000 | 10000 | 86 737,400 | 867 374
|  |  |  | 3.46.10.032.VIE.00.000 |  | SPC - Máy cắt hạ thế (MCB) 2 cực 32A |  | 62796100000.1310.2005.700. | 1531 | Cái | 9000 | 9000 | 59 540,000 | 535 860
|  |  |  | 3.15.54.210.VIE.00.000 |  | SPC - Cáp điện kế - Muller (CVV) 2x10mm2 |  | 62796100000.1310.2005.700. | 15222 | Mét | 70000 | 70000 | 80 859,960 | 5 660 197
|  |  |  | 3.20.94.742.000.00.000 |  | Dây đai inox 1200*20*0.4mm |  | 62796100000.1310.2005.700. | 15222 | Cái | 20000 | 20000 | 4 300,000 | 86 000
|  |  |  | 3.20.31.095.000.00.000 |  | Nối bọc cách điện IPC 50-95 mm2 |  | 62796100000.1310.2005.700. | 15222 | Cái | 20000 | 20000 | 24 000,000 | 480 000
|  |  |  | 3.20.94.010.000.00.000 |  | Khóa đai inox |  | 62796100000.1310.2005.700. | 15222 | Cái | 20000 | 20000 | 1 200,000 | 24 000
951 | 02.VHH.46.0030 |  | VTA.06_Đội tổng hợp Côn Đảo | THCD2605N01151 Xuất công tơ gắn mới 1 pha T5-2026 | [5 empty] | 4 250 000
| 03.VHH.46.0030 | 2026-05-06
|  |  |  | 3.60.55.038.VIE.00.000 |  | SPC - Công tơ điện xoay chiều kiểu điện tử 1 pha 20(80)A, 220V, CCX: 1 - module PLC |  | 24231000000.0000.0000.000. | 1531 | Cái | 10000 | 10000 | 425 000,000 | 4 250 000
952 | 02.VHH.46.0031 |  | VTA.06_Đội tổng hợp Côn Đảo | THCD2605Y01172 Xuất công tơ TCCS PA:437/CONDAO | [5 empty] | 790 968
| 03.VHH.46.0031 | 2026-05-18
|  |  |  | 3.60.56.105.VIE.00.000 |  | SPC - Công tơ điện xoay chiều kiểu điện tử 1 pha nhiều biểu giá, trực tiếp 10(100)A, 220V, CCX: 1 - module PLC |  | 24231000000.0000.0000.000. | 1531 | Cái | 1000 | 1000 | 790 968,000 | 790 968
953 | 02.VHH.46.0032 |  | VTA.01_Đội quản lý hệ thống đo đếm | THCD2605Y01172 Xuất vật tư TCCS PA:437/CONDAO | [5 empty] | 728 668
| 03.VHH.46.0032 | 2026-05-18
|  |  |  | 3.46.05.063.CHN.00.000 |  | SPC - Máy cắt hạ thế (MCB) 1 cực 63A |  | 62796100000.1310.2005.700. | 1531 | Cái | 1000 | 1000 | 33 788,000 | 33 788
|  |  |  | 3.15.54.210.VIE.00.000 |  | SPC - Cáp điện kế - Muller (CVV) 2x10mm2 |  | 62796100000.1310.2005.700. | 15222 | Mét | 8000 | 8000 | 80 860,000 | 646 880
|  |  |  | 3.20.31.095.000.00.000 |  | Nối bọc cách điện IPC 50-95 mm2 |  | 62796100000.1310.2005.700. | 15222 | Cái | 2000 | 2000 | 24 000,000 | 48 000
Mục đích: Xuất phục vụ sửa chữa, thay thế định kỳ | [9 empty] | 75 568 542
954 | 02.VHH.50.0001 |  | VTA.06_Đội tổng hợp Côn Đảo | VTA26016Y01023 Xuất điện kế 1 pha bảo trì PA:64/CONDAO | [5 empty] | 10 625 000
| 03.VHH.50.0001 | 2026-01-20
|  |  |  | 3.60.55.038.VIE.00.000 |  | SPC - Công tơ điện xoay chiều kiểu điện tử 1 pha 20(80)A, 220V, CCX: 1 - module PLC |  | 24231000000.0000.0000.000. | 1531 | Cái | 25000 | 25000 | 425 000,000 | 10 625 000
955 | 02.VHH.50.0002 |  | VTA.06_Đội tổng hợp Côn Đảo | VTA26016Y01023 Xuất điện kế 3 pha bảo trì PA:64/CONDAO | [5 empty] | 39 651 513
| 03.VHH.50.0002 | 2026-01-20
|  |  |  | 3.60.55.360.VIE.00.000 |  | SPC - Công tơ điện xoay chiều kiểu điện tử 3 pha nhiều biểu giá, trực tiếp 3x10(100)A, 3x230/400V, CCX: 1 - module PLC |  | 24231000000.0000.0000.000. | 1531 | Cái | 13000 | 13000 | 3 050 116,380 | 39 651 513
956 | 02.VHH.50.0003 |  | VTA.06_Đội tổng hợp Côn Đảo | VTA26016Y01029 Xuất công tơ 1 pha bảo trì PA:82/CONDAO | [5 empty] | 2 125 000
| 03.VHH.50.0003 | 2026-01-29
|  |  |  | 3.60.55.038.VIE.00.000 |  | SPC - Công tơ điện xoay chiều kiểu điện tử 1 pha 20(80)A, 220V, CCX: 1 - module PLC |  | 24231000000.0000.0000.000. | 1531 | Cái | 5000 | 5000 | 425 000,000 | 2 125 000
957 | 02.VHH.50.0004 |  | VTA.01_Đội quản lý hệ thống đo đếm | VTA26046Y03107 Xuất công tơ 3P GTHT: (100/5:1, 200/5:1, 250/5:1,300/5:1) bảo trì | [5 empty] | 12 822 041
| 03.VHH.50.0004 | 2026-04-08
|  |  |  | 3.60.55.304.VIE.00.000 |  | SPC - Công tơ điện xoay chiều kiểu điện tử 3 pha nhiều biểu giá, gián tiếp 3x5(6)A, 3x(57.7/100 ÷230/400)V, CCX: 0.5S - module PLC |  | 24231000000.0000.0000.000. | 1531 | Cái | 2000 | 2000 | 3 358 300,500 | 6 716 601
|  |  |  | 3.60.55.305.VIE.00.000 |  | SPC - Công tơ điện tử 3 pha nhiều biểu giá loại gián tiếp 3x5(6)A, 3x(57.7/100 ÷230/400)V, CCX: 0.5S |  | 24231000000.0000.0000.000. | 1531 | Cái | 2000 | 2000 | 3 052 720,000 | 6 105 440
958 | 02.VHH.50.0005 |  | VTA.06_Đội tổng hợp Côn Đảo | VTA26046Y01111 Xuất Vật tư bảo trì Đội TH CD | [5 empty] | 2 269 988
| 03.VHH.50.0005 | 2026-04-10
|  |  |  | 3.60.90.504.VIE.00.000 |  | SPC - Hộp 4 công tơ 1P nhựa PC (ngoài trời) |  | 64162110000.1310.2005.200. | 1531 | Cái | 4000 | 4000 | 424 997,000 | 1 699 988
|  |  |  | 3.60.90.110.VIE.00.000 |  | SPC - Hộp 2 công tơ 1 pha composite ngoài trời |  | 64162110000.1310.2005.200. | 1531 | Cái | 2000 | 2000 | 285 000,000 | 570 000
959 | 02.VHH.50.0006 |  | VTA.06_Đội tổng hợp Côn Đảo | THCD2605Y03203 Xuất công tơ 1 Pha TT thay bảo trì TH CD | [5 empty] | 8 075 000
| 03.VHH.50.0006 | 2026-05-27
|  |  |  | 3.60.55.038.VIE.00.000 |  | SPC - Công tơ điện xoay chiều kiểu điện tử 1 pha 20(80)A, 220V, CCX: 1 - module PLC |  | 24231000000.0000.0000.000. | 1531 | Cái | 19000 | 19000 | 425 000,000 | 8 075 000
Mục đích: Xuất tạm ứng | [9 empty] | 4 364 160
960 | 02.VHH.69.0001 |  |  | VTA26036S01081 Xuất vật tư theo PA 263 Đội TH Côn Đảo | [5 empty] | 4 364 160
| 03.VHH.69.0001 | 2026-03-31
|  |  |  | 1.31.03.045.VIE.00.000 |  | SPC - Nhớt 40 |  | 24280000000.0000.0000.000. | 15218 | Lít | 96000 | 96000 | 45 460,000 | 4 364 160
Kho: VHJ-VTA_VHJ_Kho SXKD Xí nghiệp LĐCT BRVT | [9 empty] | 453 867 145
Mục đích: Xuất cho công trình SCTX | [9 empty] | 1 242 500
961 | 02.VHJ.42.0001 |  | VTA.02_Đội quản lý lưới điện | VTA26032S01088 Xuất vật tư SCTX theo PA 317 Đội QLLĐ | [5 empty] | 1 242 500
| 03.VHJ.42.0001 | 2026-03-26
|  |  |  | 3.20.22.512.VIE.00.000 |  | SPC - Kẹp ép đồng chữ C 120 |  | 62762110000.1310.0000.200. | 15222 | Cái | 5000 | 5000 | 95 000,000 | 475 000
|  |  |  | 3.20.22.979.VIE.00.000 |  | SPC - Kẹp đồng chữ C 120-120 |  | 62762110000.1310.0000.200. | 15222 | Cái | 5000 | 5000 | 153 500,000 | 767 500
Mục đích: Xuất kho điều động | [9 empty] | 9 292 500
962 | 02.VHJ.57.0001 |  |  | 25018-SX- Xuất điều xuất điều chuyển sang kho ĐTXD cấp cho CT Lắp đặt tụ bù trung thế năm 2025 | [5 empty] | 9 292 500
| 03.VHJ.57.0001 | 2026-03-12
|  |  |  | 3.20.84.050.VIE.00.000 |  | SPC - Đầu cosse ép đồng 50mm2 |  | 13681000000.0000.0000.000.0829 | 15222 | Cái | 15000 | 15000 | 45 000,000 | 675 000
|  |  |  | 3.20.22.512.VIE.00.000 |  | SPC - Kẹp ép đồng chữ C 120 |  | 13681000000.0000.0000.000.0829 | 15222 | Cái | 15000 | 15000 | 95 000,000 | 1 425 000
|  |  |  | 4.38.00.021.VIE.00.000 |  | SPC - Bu lông 10x80 |  | 13681000000.0000.0000.000.0829 | 15222 | Cái | 300000 | 300000 | 13 500,000 | 4 050 000
|  |  |  | 4.70.12.000.VIE.00.000 |  | SPC - Long đền tròn Inox ĐK 10 |  | 13681000000.0000.0000.000.0829 | 15222 | Cái | 300000 | 300000 | 2 800,000 | 840 000
|  |  |  | 3.20.22.979.VIE.00.000 |  | SPC - Kẹp đồng chữ C 120-120 |  | 13681000000.0000.0000.000.0829 | 15222 | Cái | 15000 | 15000 | 153 500,000 | 2 302 500
Mục đích: Xuất ra ngoài | [9 empty] | 443 332 145
963 | 02.VHJ.44.0001 |  |  | Xuất chuyển chuyển vật tư cho Công ty lưới điện Cao Thế -Căn cứ CV số 1854 ngày 13/04/2026 | [5 empty] | 443 332 145
| 03.VHJ.44.0001 | 2026-04-15
|  |  |  | 3.62.95.132.VIE.00.000 |  | SPC - Tủ máy cắt lộ ra 24kV |  | 33635800000.0000.0000.000.0801 | 15222 | Tủ | 1000 | 1000 | 443 332 145,000 | 443 332 145
Kho: VHK-VTA_VHK_Kho SXKD Trung tâm TNĐ BRVT | [9 empty] | 178 872 462
Mục đích: Xuất cho công trình SCTX | [9 empty] | 5 838 888
964 | 02.VHK.42.0001 |  | VTA.02_Đội quản lý lưới điện | VTA26032S01086 Xuất công trình cho Đội QLLĐ | [5 empty] | 112 500
| 03.VHK.42.0001 | 2026-03-26
|  |  |  | 3.20.22.459.VIE.00.000 |  | SPC - Kẹp ngừng cáp LV-ABC tự treo 4x50-95mm2 |  | 62762110000.1310.0000.200. | 15222 | Cái | 5000 | 5000 | 22 500,000 | 112 500
965 | 02.VHK.42.0002 |  | VTA.02_Đội quản lý lưới điện | VTA26032S01093 Xuất vật tư phục vụ SCTX Đội QLLĐ PA 328 | [5 empty] | 398 812
| 03.VHK.42.0002 | 2026-03-27
|  |  |  | 3.20.07.070.VIE.00.000 |  | SPC - Mối nối ép A70 |  | 62762110000.1310.0000.200. | 15222 | Cái | 5000 | 5000 | 48 500,000 | 242 500
|  |  |  | 3.20.84.040.VIE.00.000 |  | SPC - Đầu cosse ép đồng 70mm2 |  | 62762110000.1310.0000.200. | 15222 | Cái | 3000 | 3000 | 52 104,000 | 156 312
966 | 02.VHK.42.0003 |  | VTA.02_Đội quản lý lưới điện | VTA26042S01123 Xuất vật tư SCTX theo PA 367 Đội QLLĐ | [5 empty] | 182 240
| 03.VHK.42.0003 | 2026-04-15
|  |  |  | 3.20.12.379.VIE.00.000 |  | SPC - Kẹp ép WR 379 |  | 62762110000.1310.0000.200. | 15222 | Cái | 20000 | 20000 | 9 112,000 | 182 240
967 | 02.VHK.42.0004 |  | VTA.02_Đội quản lý lưới điện | VTA26042S01116 Xuất SCTA theo PA 130 Đội qllđ | [5 empty] | 2 797 022
| 03.VHK.42.0004 | 2026-04-15
|  |  |  | 4.90.80.009.VIE.00.000 |  | SPC - Nắp chụp LA |  | 62762110000.1310.0000.200. | 15222 | Cái | 4000 | 4000 | 18 000,000 | 72 000
|  |  |  | 3.20.50.016.VIE.00.000 |  | SPC - Móc treo chữ U DK 16 |  | 62762110000.1310.0000.200. | 15222 | Cái | 67000 | 67000 | 34 283,910 | 2 297 022
|  |  |  | 4.90.80.400.VIE.00.000 |  | SPC - Chụp cách điện polymer cho FCO (chụp trên+ chụp dưới) |  | 62762110000.1310.0000.200. | 15222 | Bộ | 4000 | 4000 | 82 000,000 | 328 000
|  |  |  | 4.90.80.524.VIE.00.000 |  | SPC - Nắp che đầu sứ MBA B24-V-L |  | 62762110000.1310.0000.200. | 15222 | Cái | 4000 | 4000 | 25 000,000 | 100 000
968 | 02.VHK.42.0005 |  | VTA.02_Đội quản lý lưới điện | VTA26032S01068 Xuất SCTX theo PA 247 Đội QLLĐ | [5 empty] | 2 283 314
| 03.VHK.42.0005 | 2026-04-24
|  |  |  | 3.70.75.003.VIE.00.000 |  | SPC - Băng keo cách điện trung thế (trong nhà) |  | 62762110000.1310.0000.200. | 15222 | Cái | 2000 | 2000 | 320 000,000 | 640 000
|  |  |  | 3.15.96.050.VIE.00.000 |  | SPC - Cáp nhôm bọc lõi thép 24KV ACX(ACR) 50mm2 |  | 62762110000.1310.0000.200. | 15222 | Mét | 11000 | 11000 | 49 280,000 | 542 080
|  |  |  | 3.20.84.240.VIE.00.000 |  | SPC - Đầu cosse ép đồng 240mm2 |  | 62762110000.1310.0000.200. | 15222 | Cái | 6000 | 6000 | 183 539,000 | 1 101 234
969 | 02.VHK.42.0006 |  | VTA.02_Đội quản lý lưới điện | QLLD2605S01153 Xuất SCTX theo PA448 Đội QLLĐ | [5 empty] | 65 000
| 03.VHK.42.0006 | 2026-05-06
|  |  |  | 3.20.84.120.VIE.00.000 |  | SPC - Đầu cosse ép đồng 120mm2 |  | 62762110000.1310.0000.200. | 15222 | Cái | 1000 | 1000 | 65 000,000 | 65 000
Mục đích: Xuất kho cho AT_BHLĐ | [9 empty] | 51 765 574
970 | 02.VHK.68.0001 |  |  | QLLD- Xuất dụng cụ an toàn bảo hộ lao động theo TT 402 ngày 09 04 2026 | [5 empty] | 44 719 407
| 03.VHK.68.0001 | 2026-04-15
|  |  |  | 8.32.02.008.JPN.00.000 |  | SPC - Máy khoan bê tông |  | 64230000000.1310.0000.200. | 1531 | Cái | 2000 | 2000 | 4 167 000,000 | 8 334 000
|  |  |  | 8.92.30.003.VIE.00.000 |  | SPC - Băng rol |  | 64230000000.1310.0000.200. | 1531 | Tấm | 2000 | 2000 | 1 000 000,000 | 2 000 000
|  |  |  | 8.34.34.006.000.00.000 |  | SPC - Puly sắt đôi 5T |  | 64230000000.1310.0000.200. | 1531 | Cái | 1000 | 1000 | 1 850 000,000 | 1 850 000
|  |  |  | 8.90.10.022.000.00.000 |  | SPC - Bút thử điện hạ thế cảm ứng |  | 64230000000.1310.0000.200. | 1531 | Cái | 10000 | 10000 | 115 384,600 | 1 153 846
|  |  |  | 8.90.10.045.TPE.00.000 |  | SPC - Thiết bị phát hiện điện áp |  | 64230000000.1310.0000.200. | 1531 | Cái | 4000 | 4000 | 880 000,000 | 3 520 000
|  |  |  | 8.32.92.165.000.00.000 |  | SPC - Con đội 5 tấn |  | 64230000000.1310.0000.200. | 1531 | Cái | 1000 | 1000 | 9 750 000,000 | 9 750 000
|  |  |  | 8.34.34.002.VIE.00.000 |  | SPC - Puly nhôm |  | 64230000000.1310.0000.200. | 1531 | Cái | 1000 | 1000 | 807 500,000 | 807 500
|  |  |  | 8.75.90.022.000.00.000 |  | SPC - Máy đo độ cao dây dẫn |  | 64230000000.1310.0000.200. | 1531 | Bộ | 1000 | 1000 | 10 415 666,000 | 10 415 666
|  |  |  | 4.90.80.853.VIE.00.000 |  | SPC - Băng nhựa rào chắn an toàn |  | 64230000000.1310.0000.200. | 15222 | Cuộn | 5000 | 5000 | 265 179,000 | 1 325 895
|  |  |  | 8.30.88.400.000.00.000 |  | SPC - Cờ lê lực (400-5500kg/cm) |  | 64230000000.1310.0000.200. | 1531 | Bộ | 1000 | 1000 | 5 562 500,000 | 5 562 500
971 | 02.VHK.68.0002 |  |  | QLLD- Xuất DCAT, BHLĐ căn cứ TT402 ngày 09 04 2026 | [5 empty] | 7 046 167
| 03.VHK.68.0002 | 2026-04-15
|  |  |  | 8.90.50.006.VIE.00.000 |  | SPC - Giầy vải đế cao |  | 64230000000.1310.0000.200. | 1531 | Đôi | 3000 | 3000 | 121 000,000 | 363 000
|  |  |  | 8.92.15.046.VIE.00.000 |  | SPC - Bảng tên phòng |  | 64230000000.1310.0000.200. | 1531 | Cái | 2000 | 2000 | 50 000,000 | 100 000
|  |  |  | 8.90.20.059.VIE.00.000 |  | SPC - Bộ dây đai an toàn (gồm dây đai và dây quàng trụ 2 móc có khóa điều chỉnh) |  | 64230000000.1310.0000.200. | 1531 | Bộ | 2000 | 2000 | 1 137 000,000 | 2 274 000
|  |  |  | 8.90.80.012.VIE.00.000 |  | SPC - Áo mưa bộ |  | 64230000000.1310.0000.200. | 1531 | Bộ | 3000 | 3000 | 165 161,000 | 495 483
|  |  |  | 8.92.15.225.VIE.00.000 |  | SPC - Biển báo nguy hiểm và số trụ |  | 64230000000.1310.0000.200. | 1531 | Cái | 12000 | 12000 | 50 000,000 | 600 000
|  |  |  | 8.92.15.392.VIE.00.000 |  | SPC - Biển báo "Cấm vào! Điện áp cao nguy hiểm chết người" (Sử dụng cho trạm biến áp) |  | 64230000000.1310.0000.200. | 1531 | Cái | 2000 | 2000 | 50 000,000 | 100 000
|  |  |  | 8.90.40.101.VIE.00.000 |  | SPC - Găng tay BHLĐ vải |  | 64230000000.1310.0000.200. | 1531 | Đôi | 40000 | 40000 | 75 842,100 | 3 033 684
|  |  |  | 8.90.80.079.CHN.00.000 |  | SPC - Bịt tay chống ồn |  | 64230000000.1310.0000.200. | 1531 | Cái | 10000 | 10000 | 8 000,000 | 80 000
Mục đích: Xuất kho vật tư điều chỉnh chứng từ | [9 empty] | 2 090 000
972 | 02.VHK.67.0001 |  |  | Xuất vật tư điều chỉnh đơn vị tính -Căn cứ CV số 355 ngày 09/04/2026 | [5 empty] | 2 090 000
| 03.VHK.67.0001 | 2026-04-15
|  |  |  | 3.15.74.471.VIE.00.000 |  | SPC - Cáp nhôm bọc vặn xoắn LV-ABC 0.6/1kV 4x70mm2 |  | 33195000000.0000.0000.000. | 15222 | Cái | 22000 | 22000 | 95 000,000 | 2 090 000
Mục đích: Xuất kho điều chuyển trong cùng 1 đơn vị | [9 empty] | 119 178 000
973 | 02.VHK.56.0001 |  |  | Xuất điều chuyể từ kho VHK sang kho VH1 Công ty | [5 empty] | 119 178 000
| 03.VHK.56.0001 | 2026-05-23
|  |  |  | 3.15.82.590.VIE.00.000 |  | SPC - Cáp CU/XLPE/PVC 24kV 1Cx500MM2 |  | 15190000000.0000.0000.000. | 15222 | Mét | 75000 | 75000 | 1 589 040,000 | 119 178 000
Kho: VI1-VTA_VI1_Kho Thu hồi Công ty Điện Lực BRVT | [9 empty] | 44 530 538
Mục đích: Xuất ra ngoài | [9 empty] | 22 265 269
974 | 02.VI1.44.0001 |  |  | Nhập/xuất chuyển mã thanh lý theo CV917_4.3.26, QĐ 5824_6.11.25 | [5 empty] | 22 265 269
| 03.VI1.44.0001 | 2026-03-12
|  |  |  | 4.94.60.116.000.00.D10 |  | SPC - Laptop các loại |  | 33195000000.0000.0000.000. | 1525 | Cái | 1000 | 1000 | 150 000,000 | 150 000
|  |  |  | 5.65.90.013.VIE.00.D10 |  | SPC - CPU phế liệu |  | 33195000000.0000.0000.000. | 1525 | Cái | 1000 | 1000 | 71 900,000 | 71 900
|  |  |  | 5.90.02.947.VIE.00.D10 |  | SPC - CPU máy vi tính |  | 33195000000.0000.0000.000. | 1525 | Cái | 8000 | 8000 | 104 462,500 | 835 700
|  |  |  | 3.53.65.156.VIE.00.D10 |  | SPC - Biến dòng điện (TI) 24 KV 400-800/5A |  | 33195000000.0000.0000.000. | 1525 | Cái | 3000 | 3000 | 987 189,670 | 2 961 569
|  |  |  | 3.60.36.014.ENG.00.C60 |  | SPC - Điện kế điện tử 3 pha GT 3x58/100- 240/415v-1(2)A CCX 0.5 -không module (ĐKĐ) |  | 33195000000.0000.0000.000. | 1525 | Cái | 19000 | 19000 | 900 000,000 | 17 100 000
|  |  |  | 5.65.90.012.VIE.00.000 |  | SPC - Camera |  | 33195000000.0000.0000.000. | 1525 | Cái | 4000 | 4000 | 16 400,000 | 65 600
|  |  |  | 5.90.02.948.CHN.00.D10 |  | SPC - Màn hình máy vi tính |  | 33195000000.0000.0000.000. | 1525 | Cái | 5000 | 5000 | 45 520,000 | 227 600
|  |  |  | 8.88.40.019.000.00.D10 |  | SPC - Máy vi tính xách tay |  | 33195000000.0000.0000.000. | 1525 | Cái | 4000 | 4000 | 142 250,000 | 569 000
|  |  |  | 5.90.02.948.000.00.D10 |  | SPC - Màn hình máy vi tính |  | 33195000000.0000.0000.000. | 1525 | Cái | 5000 | 5000 | 46 780,000 | 233 900
|  |  |  | 4.94.70.008.000.00.D10 |  | SPC - Ti vi các loại |  | 33195000000.0000.0000.000. | 1525 | Cái | 1000 | 1000 | 50 000,000 | 50 000
Mục đích: Xuất thanh lý, nhượng bán | [9 empty] | 22 265 269
975 | 02.VI1.43.0001 |  |  | Xuất vật tư bán thanh lý theo Hợp đồng số 948/2026/HĐ-EVNHCMC-SONGCONG | [5 empty] | 22 265 269
| 03.VI1.43.0001 | 2026-03-14
|  |  |  | 4.94.60.116.000.00.D10 |  | SPC - Laptop các loại |  | 33635800000.0000.0000.000.0801 | 1525 | Cái | 1000 | 1000 | 150 000,000 | 150 000
|  |  |  | 5.65.90.013.VIE.00.D10 |  | SPC - CPU phế liệu |  | 33635800000.0000.0000.000.0801 | 1525 | Cái | 1000 | 1000 | 71 900,000 | 71 900
|  |  |  | 5.90.02.947.VIE.00.D10 |  | SPC - CPU máy vi tính |  | 33635800000.0000.0000.000.0801 | 1525 | Cái | 8000 | 8000 | 104 462,500 | 835 700
|  |  |  | 3.53.65.156.VIE.00.D10 |  | SPC - Biến dòng điện (TI) 24 KV 400-800/5A |  | 33635800000.0000.0000.000.0801 | 1525 | Cái | 3000 | 3000 | 987 189,670 | 2 961 569
|  |  |  | 3.60.36.014.ENG.00.C60 |  | SPC - Điện kế điện tử 3 pha GT 3x58/100- 240/415v-1(2)A CCX 0.5 -không module (ĐKĐ) |  | 33635800000.0000.0000.000.0801 | 1525 | Cái | 19000 | 19000 | 900 000,000 | 17 100 000
|  |  |  | 5.65.90.012.VIE.00.000 |  | SPC - Camera |  | 33635800000.0000.0000.000.0801 | 1525 | Cái | 4000 | 4000 | 16 400,000 | 65 600
|  |  |  | 8.88.40.019.000.00.D10 |  | SPC - Máy vi tính xách tay |  | 33635800000.0000.0000.000.0801 | 1525 | Cái | 4000 | 4000 | 142 250,000 | 569 000
|  |  |  | 5.90.02.948.000.00.D10 |  | SPC - Màn hình máy vi tính |  | 33635800000.0000.0000.000.0801 | 1525 | Cái | 10000 | 10000 | 46 150,000 | 461 500
|  |  |  | 4.94.70.008.000.00.D10 |  | SPC - Ti vi các loại |  | 33635800000.0000.0000.000.0801 | 1525 | Cái | 1000 | 1000 | 50 000,000 | 50 000
Kho: VIA-VTA_VIA_Kho Thu hồi Bà Rịa | [9 empty] | 82 329 372
Mục đích: Xuất cho công trình SCL | [9 empty] | 2 991 580
976 | 02.VIA.41.0001 |  |  | VTAD2606001 Xuất TI TT thay SCL T4-2026 | [5 empty] | 2 991 580
| 03.VIA.41.0001 | 2026-04-09
|  |  |  | 3.53.65.560.VIE.00.A80 |  | SPC - Biến dòng điện (TI) 24KV 30-60/5A |  | 24131110000.0000.0000.000. | 1525 | Cái | 1000 | 1000 | 2 991 580,000 | 2 991 580
Mục đích: Xuất kho đi gia công, sửa chữa, thí nghiệm | [9 empty] | 765 822
977 | 02.VIA.48.0001 |  |  | Xuất TI hạ thế lê Đội TH 2 Cty Thí Nghiệm kiểm định | [5 empty] | 765 822
| 03.VIA.48.0001 | 2026-04-03
|  |  |  | 3.53.05.322.VIE.00.C60 |  | SPC - Biến dòng điện (CT) 600V 1000/5A 15VA CCX 0,5 |  | 33635800000.0000.0000.000.0801 | 1525 | Cái | 3000 | 3000 | 119 074,000 | 357 222
|  |  |  | 3.53.05.335.VIE.00.C60 |  | SPC - Biến dòng điện (CT) 600V 1200/5A-5VA-CCX 0,5 |  | 33635800000.0000.0000.000.0801 | 1525 | Cái | 3000 | 3000 | 136 200,000 | 408 600
Mục đích: Xuất thanh lý, nhượng bán | [9 empty] | 78 571 970
978 | 02.VIA.43.0001 |  |  | Xuất vật tư bán thanh lý theo Hợp đồng số 948/2026/HĐ-EVNHCMC-SONGCONG | [5 empty] | 244 853
| 03.VIA.43.0001 | 2026-03-14
|  |  |  | 3.53.65.013.VIE.00.D10 |  | SPC - Biến dòng điện (TI) 24kV 10-20/5A |  | 33635800000.0000.0000.000.0801 | 1525 | Cái | 9000 | 9000 | 12 827,000 | 115 443
|  |  |  | 3.53.05.202.VIE.00.D10 |  | SPC - Biến dòng điện (CT) 600V 200/5A 10VA CCX 0,5 |  | 33635800000.0000.0000.000.0801 | 1525 | Cái | 1000 | 1000 | 2 193,000 | 2 193
|  |  |  | 3.53.65.019.VIE.00.D10 |  | SPC - Biến dòng điện (TI) 24KV 15-30/5A |  | 33635800000.0000.0000.000.0801 | 1525 | Cái | 7000 | 7000 | 8 988,290 | 62 918
|  |  |  | 3.53.65.005.VIE.00.D10 |  | SPC - Biến dòng điện (TI) 24KV 5-10/5A epoxy vacuum |  | 33635800000.0000.0000.000.0801 | 1525 | Cái | 1000 | 1000 | 12 097,000 | 12 097
|  |  |  | 3.53.05.325.VIE.00.D10 |  | SPC - Biến dòng điện (CT) 600V 100/5A-5VA-CCX 0,5 |  | 33635800000.0000.0000.000.0801 | 1525 | Cái | 3000 | 3000 | 2 251,330 | 6 754
|  |  |  | 3.53.65.560.VIE.00.D10 |  | SPC - Biến dòng điện (TI) 24KV 30-60/5A |  | 33635800000.0000.0000.000.0801 | 1525 | Cái | 1000 | 1000 | 16 616,000 | 16 616
|  |  |  | 3.53.05.150.VIE.00.D10 |  | SPC - Biến dòng điện (CT) 600V 150/5A 5VA CCX 0,5 |  | 33635800000.0000.0000.000.0801 | 1525 | Cái | 7000 | 7000 | 1 543,430 | 10 804
|  |  |  | 3.53.05.250.VIE.00.D10 |  | SPC - Biến dòng điện (CT) 600V 250/5A 10VA CCX 0,5 |  | 33635800000.0000.0000.000.0801 | 1525 | Cái | 1000 | 1000 | 1 250,000 | 1 250
|  |  |  | 3.53.65.021.VIE.00.D10 |  | SPC - Biến dòng điện đo lường 24KV - 20-40/5A |  | 33635800000.0000.0000.000.0801 | 1525 | Cái | 1000 | 1000 | 16 778,000 | 16 778
979 | 02.VIA.43.0002 |  |  | Xuất vật tư bán thanh lý theo Hợp đồng số 948/2026/HĐ-EVNHCMC-SONGCONG | [5 empty] | 67 737 767
| 03.VIA.43.0002 | 2026-03-14
|  |  |  | 3.60.46.043.ENG.00.C60 |  | SPC - Điện kế điện tử 3P 40-100A 230/400V |  | 33635800000.0000.0000.000.0801 | 1525 | Cái | 1000 | 1000 | 538 000,000 | 538 000
|  |  |  | 3.60.36.032.VIE.00.D10 |  | SPC - Điện kế điện tử 3P 5(6)A 57.5-240V Class 0.5S |  | 33635800000.0000.0000.000.0801 | 1525 | Cái | 46000 | 46000 | 9 280,110 | 426 885
|  |  |  | 3.60.36.073.VIE.00.D10 |  | SPC - Điện kế điện tử 3P 3 giá 3x5(10)A GT 57.5/100V, 3x240/415V CCX 0,5s ( tích hợp module PLC) |  | 33635800000.0000.0000.000.0801 | 1525 | Cái | 17000 | 17000 | 6 087,650 | 103 490
|  |  |  | 3.60.36.073.VIE.00.C60 |  | SPC - Điện kế điện tử 3P 3 giá 3x5(10)A GT 57.5/100V, 3x240/415V CCX 0,5s ( tích hợp module PLC) |  | 33635800000.0000.0000.000.0801 | 1525 | Cái | 32000 | 32000 | 418 500,000 | 13 392 000
|  |  |  | 3.53.65.711.VIE.00.D10 |  | SPC - Biến dòng điện (TI) 24kV 75-150/5A 10VA |  | 33635800000.0000.0000.000.0801 | 1525 | Cái | 1000 | 1000 | 16 778,000 | 16 778
|  |  |  | 3.56.60.016.VIE.00.A80 |  | SPC - Biến điện áp TU 12000/120V |  | 33635800000.0000.0000.000.0801 | 1525 | Cái | 9000 | 9000 | 2 205 057,890 | 19 845 521
|  |  |  | 3.56.60.016.VIE.00.C60 |  | SPC - Biến điện áp TU 12000/120V |  | 33635800000.0000.0000.000.0801 | 1525 | Cái | 18000 | 18000 | 1 850 352,610 | 33 306 347
|  |  |  | 3.56.60.016.VIE.00.D10 |  | SPC - Biến điện áp TU 12000/120V |  | 33635800000.0000.0000.000.0801 | 1525 | Cái | 3000 | 3000 | 13 283,670 | 39 851
|  |  |  | 3.56.60.224.VIE.00.D10 |  | SPC - Biến điện áp (TU) 24KV 22000/√3/100/√3V 15VA CCX0,5 |  | 33635800000.0000.0000.000.0801 | 1525 | Cái | 3000 | 3000 | 22 965,000 | 68 895
980 | 02.VIA.43.0003 |  |  | Xuất vật tư bán thanh lý theo Hợp đồng số 948/2026/HĐ-EVNHCMC-SONGCONG | [5 empty] | 10 290 256
| 03.VIA.43.0003 | 2026-03-14
|  |  |  | 3.60.55.042.VIE.00.C60 |  | SPC - Công tơ điện tử 1P GT, 5(10)A 220V CCX 1 |  | 33635800000.0000.0000.000.0801 | 1525 | Cái | 39000 | 39000 | 149 600,000 | 5 834 400
|  |  |  | 3.60.46.063.VIE.00.D10 |  | SPC - Điện kế điện tử 3P 3 giá TT 5(100)A 230/400V CCX1 (không module) (ĐKĐ) |  | 33635800000.0000.0000.000.0801 | 1525 | Cái | 1000 | 1000 | 5 380,000 | 5 380
|  |  |  | 3.60.46.116.VIE.00.D10 |  | SPC - Điện kế điện tử 3 pha 3 giá PLC 3x10(100)A 220/380V CCX:1 |  | 33635800000.0000.0000.000.0801 | 1525 | Cái | 2000 | 2000 | 6 028,000 | 12 056
|  |  |  | 3.60.46.043.ENG.00.D10 |  | SPC - Điện kế điện tử 3P (40-100)A 230/400V |  | 33635800000.0000.0000.000.0801 | 1525 | Cái | 20000 | 20000 | 6 302,650 | 126 053
|  |  |  | 3.60.46.056.VIE.00.C60 |  | SPC - Điện kế điện tử 3P 3 giá PLC TT 50(100)A 230/400V CCX1 |  | 33635800000.0000.0000.000.0801 | 1525 | Cái | 2000 | 2000 | 403 500,000 | 807 000
|  |  |  | 3.60.46.056.VIE.00.D10 |  | SPC - Điện kế điện tử 3P 3 giá PLC TT 50(100)A 230/400V CCX1 |  | 33635800000.0000.0000.000.0801 | 1525 | Cái | 45000 | 45000 | 16 737,780 | 753 200
|  |  |  | 3.60.46.064.000.00.C60 |  | SPC - Điện kế điện tử 3P 3 giá TT 5(100)A 230/400V CCX1 (không module) |  | 33635800000.0000.0000.000.0801 | 1525 | Cái | 1000 | 1000 | 403 500,000 | 403 500
|  |  |  | 3.60.55.045.VIE.00.D10 |  | SPC - Điện kế điện tử 1pha 2 dây - 1 giá TT,class1- 10(40)A 220V PLC |  | 33635800000.0000.0000.000.0801 | 1525 | Cái | 421000 | 421000 | 3 624,390 | 1 525 867
|  |  |  | 3.60.55.005.VIE.00.C60 |  | SPC - Điện kế điện tử 1P 5(6)A 230V GT |  | 33635800000.0000.0000.000.0801 | 1525 | Cái | 4000 | 4000 | 205 700,000 | 822 800
981 | 02.VIA.43.0004 |  |  | Xuất vật tư bán thanh lý theo Hợp đồng số 948/2026/HĐ-EVNHCMC-SONGCONG | [5 empty] | 299 094
| 03.VIA.43.0004 | 2026-03-14
|  |  |  | 3.60.55.051.VIE.00.D10 |  | SPC - Điện kế điện tử 1P GT 5(10)A 220V, CCX1 (không Module) |  | 33635800000.0000.0000.000.0801 | 1525 | Cái | 3000 | 3000 | 3 740,000 | 11 220
|  |  |  | 5.90.02.968.VIE.00.D10 |  | SPC - Điện thoại di động |  | 33635800000.0000.0000.000.0801 | 1525 | Cái | 3000 | 3000 | 12 500,000 | 37 500
|  |  |  | 5.90.02.947.VIE.00.D10 |  | SPC - CPU máy vi tính |  | 33635800000.0000.0000.000.0801 | 1525 | Cái | 4000 | 4000 | 10 524,250 | 42 097
|  |  |  | 4.94.40.128.VIE.00.D10 |  | SPC - Máy in các loại |  | 33635800000.0000.0000.000.0801 | 1525 | Cái | 22000 | 22000 | 7 200,000 | 158 400
|  |  |  | 8.88.00.027.VIE.00.D10 |  | SPC - Máy Scan các loại |  | 33635800000.0000.0000.000.0801 | 1525 | Cái | 1000 | 1000 | 7 900,000 | 7 900
|  |  |  | 4.94.40.128.CHN.00.D10 |  | SPC - Máy in |  | 33635800000.0000.0000.000.0801 | 1525 | Cái | 1000 | 1000 | 15 000,000 | 15 000
|  |  |  | 5.90.02.948.CHN.00.D10 |  | SPC - Màn hình máy vi tính |  | 33635800000.0000.0000.000.0801 | 1525 | Cái | 1000 | 1000 | 11 500,000 | 11 500
|  |  |  | 5.90.02.948.VIE.00.D10 |  | SPC - Màn hình máy vi tính |  | 33635800000.0000.0000.000.0801 | 1525 | Cái | 2000 | 2000 | 7 738,500 | 15 477
Kho: VIB-VTA_VIB_Kho Thu hồi Long Điền | [9 empty] | 1 118 221 871
Mục đích: Xuất thanh lý, nhượng bán | [9 empty] | 1 118 221 871
982 | 02.VIB.43.0001 |  |  | Xuất vật tư bán thanh lý theo Hợp đồng số 948/2026/HĐ-EVNHCMC-SONGCONG | [5 empty] | 952 159 796
| 03.VIB.43.0001 | 2026-03-14
|  |  |  | 3.53.65.025.VIE.00.D10 |  | SPC - Biến dòng điện (TI) 24kV 25-50/5A 10VA epoxy chân không |  | 33635800000.0000.0000.000.0801 | 1525 | Cái | 1000 | 1000 | 206 612,000 | 206 612
|  |  |  | 3.53.05.202.VIE.00.D10 |  | SPC - Biến dòng điện (CT) 600V 200/5A 10VA CCX 0,5 |  | 33635800000.0000.0000.000.0801 | 1525 | Cái | 1000 | 1000 | 12 482,000 | 12 482
|  |  |  | 3.60.05.617.VIE.00.D10 |  | SPC - Điện kế 1P2W 10-30A 220V |  | 33635800000.0000.0000.000.0801 | 1525 | Cái | 10 276,000 | 10 276,000 | 45 050,140 | 462 935 200
|  |  |  | 3.60.05.617.VIE.00.A80 |  | SPC - Điện kế 1P2W 10-30A 220V |  | 33635800000.0000.0000.000.0801 | 1525 | Cái | 5000 | 5000 | 73 400,000 | 367 000
|  |  |  | 3.53.65.006.VIE.00.D10 |  | SPC - Biến dòng điện (TI) 24kV 5-10/5A (ĐKĐ) |  | 33635800000.0000.0000.000.0801 | 1525 | Cái | 3000 | 3000 | 230 456,000 | 691 368
|  |  |  | 3.56.60.016.VIE.00.A80 |  | SPC - Biến điện áp TU 12000/120V |  | 33635800000.0000.0000.000.0801 | 1525 | Cái | 3000 | 3000 | 2 661 354,670 | 7 984 064
|  |  |  | 3.60.05.020.VIE.00.D10 |  | SPC - Điện kế 1P2W 10-40A 220V CCX2 |  | 33635800000.0000.0000.000.0801 | 1525 | Cái | 10 596,000 | 10 596,000 | 43 125,030 | 456 952 804
|  |  |  | 3.60.07.049.CHN.00.D10 |  | SPC - Điện kế điện tử 1P RF 5(80)A |  | 33635800000.0000.0000.000.0801 | 1525 | Cái | 8000 | 8000 | 2 140,000 | 17 120
|  |  |  | 3.60.05.020.VIE.00.A80 |  | SPC - Điện kế 1P2W 10-40A 220V CCX2 |  | 33635800000.0000.0000.000.0801 | 1525 | Cái | 311000 | 311000 | 73 681,400 | 22 914 915
|  |  |  | 3.53.05.150.VIE.00.D10 |  | SPC - Biến dòng điện (CT) 600V 150/5A 5VA CCX 0,5 |  | 33635800000.0000.0000.000.0801 | 1525 | Cái | 5000 | 5000 | 15 646,200 | 78 231
983 | 02.VIB.43.0002 |  |  | Xuất vật tư bán thanh lý theo Hợp đồng số 948/2026/HĐ-EVNHCMC-SONGCONG | [5 empty] | 131 657 375
| 03.VIB.43.0002 | 2026-03-14
|  |  |  | 3.60.36.066.VIE.00.D10 |  | SPC - Điện kế điện tử 3P 3 giá 5(10)A GT 57.5/100V, 3x240/415V (không kèm module) (ĐKĐ) |  | 33635800000.0000.0000.000.0801 | 1525 | Cái | 7000 | 7000 | 12 488,860 | 87 422
|  |  |  | 3.60.46.040.VIE.00.D10 |  | SPC - Điện kế điện tử 3P (40-100)A 220/380V |  | 33635800000.0000.0000.000.0801 | 1525 | Cái | 1000 | 1000 | 35 507,000 | 35 507
|  |  |  | 3.60.46.017.VIE.00.D10 |  | SPC - Điện kế điện tử 3P 3 giá GT 5(6)A 230/400V CCX1 |  | 33635800000.0000.0000.000.0801 | 1525 | Cái | 1000 | 1000 | 5 549,000 | 5 549
|  |  |  | 3.60.36.032.VIE.00.D10 |  | SPC - Điện kế điện tử 3P 5(6)A 57.5-240V Class 0.5S |  | 33635800000.0000.0000.000.0801 | 1525 | Cái | 7000 | 7000 | 3 048,430 | 21 339
|  |  |  | 3.60.07.049.VIE.00.A80 |  | SPC - Điện kế điện tử 1P RF 5(80)A |  | 33635800000.0000.0000.000.0801 | 1525 | Cái | 562000 | 562000 | 147 855,950 | 83 095 043
|  |  |  | 3.60.46.043.ENG.00.D10 |  | SPC - Điện kế điện tử 3P (40-100)A 230/400V |  | 33635800000.0000.0000.000.0801 | 1525 | Cái | 41000 | 41000 | 221 736,780 | 9 091 208
|  |  |  | 3.60.46.056.VIE.00.D10 |  | SPC - Điện kế điện tử 3P 3 giá PLC TT 50(100)A 230/400V CCX1 |  | 33635800000.0000.0000.000.0801 | 1525 | Cái | 18000 | 18000 | 223 703,060 | 4 026 655
|  |  |  | 3.60.46.006.ENG.00.D10 |  | SPC - Điện kế điện tử 3P 3 giá PLC GT 5(6)A 230/400V CCX1 |  | 33635800000.0000.0000.000.0801 | 1525 | Cái | 4000 | 4000 | 5 992,000 | 23 968
|  |  |  | 3.60.07.049.VIE.00.C60 |  | SPC - Điện kế điện tử 1P RF 5(80)A |  | 33635800000.0000.0000.000.0801 | 1525 | Cái | 150000 | 150000 | 234 977,810 | 35 246 672
|  |  |  | 3.60.25.050.VIE.00.D10 |  | SPC - Điện kế 3P4W 50-100A 220/380V |  | 33635800000.0000.0000.000.0801 | 1525 | Cái | 2000 | 2000 | 12 006,000 | 24 012
984 | 02.VIB.43.0003 |  |  | Xuất vật tư bán thanh lý theo Hợp đồng số 948/2026/HĐ-EVNHCMC-SONGCONG | [5 empty] | 34 404 700
| 03.VIB.43.0003 | 2026-03-14
|  |  |  | 3.60.55.053.VIE.00.D10 |  | SPC - Điện kế điện tử 1 pha PLC 1 giá TT 5(80)A 220V CCX1 |  | 33635800000.0000.0000.000.0801 | 1525 | Cái | 81000 | 81000 | 2 140,010 | 173 341
|  |  |  | 3.60.56.012.VIE.00.D10 |  | SPC - Điện kế điện tử 1P RF 10(80)A |  | 33635800000.0000.0000.000.0801 | 1525 | Cái | 4000 | 4000 | 2 125,750 | 8 503
|  |  |  | 3.60.55.048.VIE.00.A80 |  | SPC - Điện kế điện tử 1 pha 3 giá 5(80)A 220V CCX1 |  | 33635800000.0000.0000.000.0801 | 1525 | Cái | 125000 | 125000 | 239 560,360 | 29 945 045
|  |  |  | 3.60.46.063.VIE.00.D10 |  | SPC - Điện kế điện tử 3P 3 giá TT 5(100)A 230/400V CCX1 (không module) (ĐKĐ) |  | 33635800000.0000.0000.000.0801 | 1525 | Cái | 8000 | 8000 | 3 000,000 | 24 000
|  |  |  | 3.60.46.116.VIE.00.D10 |  | SPC - Điện kế điện tử 3 pha 3 giá PLC 3x10(100)A 220/380V CCX:1 |  | 33635800000.0000.0000.000.0801 | 1525 | Cái | 1000 | 1000 | 5 084,000 | 5 084
|  |  |  | 3.60.55.047.VIE.00.C60 |  | SPC - Điện kế điện tử 1 pha 3 giá TT 10(100)A 220V |  | 33635800000.0000.0000.000.0801 | 1525 | Cái | 17000 | 17000 | 232 800,000 | 3 957 600
|  |  |  | 3.60.55.051.VIE.00.D10 |  | SPC - Điện kế điện tử 1P GT 5(10)A 220V, CCX1 (không Module) |  | 33635800000.0000.0000.000.0801 | 1525 | Cái | 2000 | 2000 | 2 189,500 | 4 379
|  |  |  | 3.60.55.045.VIE.00.D10 |  | SPC - Điện kế điện tử 1pha 2 dây - 1 giá TT,class1- 10(40)A 220V PLC |  | 33635800000.0000.0000.000.0801 | 1525 | Cái | 134000 | 134000 | 2 108,280 | 282 510
|  |  |  | 3.60.56.021.VIE.00.D10 |  | SPC - Điện kế điện tử 1P TT PLC 20(80)A 220V |  | 33635800000.0000.0000.000.0801 | 1525 | Cái | 2000 | 2000 | 2 119,000 | 4 238
Kho: VIC-VTA_VIC_Kho Thu hồi Phú Mỹ | [9 empty] | 2 866 703 926
Mục đích: Xuất cho công trình SCL | [9 empty] | 11 023 982
985 | 02.VIC.41.0001 |  |  | VTAD2606001 Xuất TI TT SCL T3-2026 | [5 empty] | 6 536 560
| 03.VIC.41.0001 | 2026-03-30
|  |  |  | 3.53.65.005.VIE.00.A80 |  | SPC - Biến dòng điện (TI) 24KV 5-10/5A epoxy vacuum |  | 24131110000.0000.0000.000. | 1525 | Cái | 3000 | 3000 | 2 178 853,330 | 6 536 560
986 | 02.VIC.41.0002 |  |  | VTAD2606001 Xuất TI TT thay SCL T4-2026 | [5 empty] | 2 243 711
| 03.VIC.41.0002 | 2026-04-08
|  |  |  | 3.53.65.015.VIE.00.A80 |  | SPC - Biến dòng điện (TI) 24kV 15-30/5A 10VA epoxy chân không |  | 24131110000.0000.0000.000. | 1525 | Cái | 1000 | 1000 | 2 243 711,000 | 2 243 711
987 | 02.VIC.41.0003 |  |  | VTAD2606001 Xuất TI TT SCL T4-2026 | [5 empty] | 2 243 711
| 03.VIC.41.0003 | 2026-04-09
|  |  |  | 3.53.65.015.VIE.00.A80 |  | SPC - Biến dòng điện (TI) 24kV 15-30/5A 10VA epoxy chân không |  | 24131110000.0000.0000.000. | 1525 | Cái | 1000 | 1000 | 2 243 711,000 | 2 243 711
Mục đích: Xuất cho công trình SCTX | [9 empty] | 1 651 200
988 | 02.VIC.42.0001 |  | VTA.02_Đội quản lý lưới điện | VTA26032S01089 Xuất vật tư SCTX theo PA 315 Đội QLLĐ | [5 empty] | 1 651 200
| 03.VIC.42.0001 | 2026-03-26
|  |  |  | 3.02.20.080.VIE.00.A80 |  | SPC - Trụ BTLT DUL 8,5m- 300 kgf, không tiếp địa, K=2 |  | 62762110000.1310.0000.200. | 1525 | Trụ | 2000 | 2000 | 825 600,000 | 1 651 200
Mục đích: Xuất kho đi gia công, sửa chữa, thí nghiệm | [9 empty] | 879 078
989 | 02.VIC.48.0001 |  |  | Xuất TI HT Qua Đội TH2- Cty Thí Nghiệm Kiểm định | [5 empty] | 879 078
| 03.VIC.48.0001 | 2026-05-15
|  |  |  | 3.53.05.330.VIE.00.C60 |  | SPC - Biến dòng điện (CT) 600V 400/5A-5VA-CCX 0,5 |  | 33635800000.0000.0000.000.0801 | 1525 | Cái | 3000 | 3000 | 68 270,000 | 204 810
|  |  |  | 3.53.05.330.VIE.00.A80 |  | SPC - Biến dòng điện (CT) 600V 400/5A-5VA-CCX 0,5 |  | 33635800000.0000.0000.000.0801 | 1525 | Cái | 6000 | 6000 | 112 378,000 | 674 268
Mục đích: Xuất phục vụ phát triển KH mới | [9 empty] | 8 847 561
990 | 02.VIC.46.0001 |  | VTA.01_Đội quản lý hệ thống đo đếm | VTA26011N05014 Xuất TI TT lắp mới trạm CT TNHH Tôn Nam Kim theo PA:338/QLHTDD | [5 empty] | 6 606 514
| 03.VIC.46.0001 | 2026-01-08
|  |  |  | 3.53.65.153.VIE.00.A80 |  | SPC - Biến dòng điện (TI) 24KV 200-400/5A 10VA epoxy chân không |  | 62796100000.1310.2004.700. | 1525 | Cái | 3000 | 3000 | 2 202 171,330 | 6 606 514
991 | 02.VIC.46.0002 |  | VTA.01_Đội quản lý hệ thống đo đếm | VTA26041N05117 Xuất TI TT Lắp trạm Cty CP Thành Đại Phú Mỹ BRVT | [5 empty] | 2 241 047
| 03.VIC.46.0002 | 2026-04-13
|  |  |  | 3.53.65.120.VIE.00.A80 |  | SPC - Biến dòng điện (TI) 24KV 100-200/5A 10VA epoxy chân không |  | 62796100000.1310.2004.700. | 1525 | Cái | 1000 | 1000 | 2 241 047,000 | 2 241 047
Mục đích: Xuất phục vụ sửa chữa, thay thế định kỳ | [9 empty] | 10 502 507
992 | 02.VIC.50.0001 |  | VTA.01_Đội quản lý hệ thống đo đếm | VTA26011Y01009 Xuất điện kế 1 pha bảo trì cháy hỏng | [5 empty] | 704 823
| 03.VIC.50.0001 | 2026-01-08
|  |  |  | 3.60.55.045.VIE.00.A80 |  | SPC - Điện kế điện tử 1pha 2 dây - 1 giá TT,class1- 10(40)A 220V PLC |  | 64162110000.1310.2005.200. | 1525 | Cái | 10000 | 10000 | 70 482,300 | 704 823
993 | 02.VIC.50.0002 |  | VTA.01_Đội quản lý hệ thống đo đếm | VTA26011Y01009 Xuất TU bảo trì cháy hỏng TT: 31/QLHTDD | [5 empty] | 2 699 474
| 03.VIC.50.0002 | 2026-01-20
|  |  |  | 3.56.60.056.VIE.00.A80 |  | SPC - Biến điện áp TU 24kV 22000/√3/110/√3V-15VA CCX 0,5 epoxy chân không |  | 64162110000.1310.2004.200. | 1525 | Cái | 1000 | 1000 | 2 699 474,000 | 2 699 474
994 | 02.VIC.50.0003 |  | VTA.01_Đội quản lý hệ thống đo đếm | VTA26021Y01042 Xuất TU Trung thế thay cháy hỏng | [5 empty] | 2 699 474
| 03.VIC.50.0003 | 2026-02-26
|  |  |  | 3.56.60.016.VIE.00.A80 |  | SPC - Biến điện áp TU 12000/120V |  | 64162110000.1310.2004.200. | 1525 | Cái | 1000 | 1000 | 2 699 474,000 | 2 699 474
995 | 02.VIC.50.0004 |  | VTA.01_Đội quản lý hệ thống đo đếm | VTA26031Y03073 Xuất TI TT thay cháy hỏng | [5 empty] | 2 199 368
| 03.VIC.50.0004 | 2026-03-16
|  |  |  | 3.53.65.025.VIE.00.A80 |  | SPC - Biến dòng điện (TI) 24kV 25-50/5A 10VA epoxy chân không |  | 64162110000.1310.2005.200. | 1525 | Cái | 1000 | 1000 | 2 199 368,000 | 2 199 368
996 | 02.VIC.50.0005 |  | VTA.01_Đội quản lý hệ thống đo đếm | VTA26041Y01104 Xuất TI TT thay cháy hỏng ( theo PN:01.VIC.12.0001 | [5 empty] | 2 199 368
| 03.VIC.50.0005 | 2026-04-07
|  |  |  | 3.53.65.025.VIE.00.A80 |  | SPC - Biến dòng điện (TI) 24kV 25-50/5A 10VA epoxy chân không |  | 64162110000.1310.2004.200. | 1525 | Cái | 1000 | 1000 | 2 199 368,000 | 2 199 368
Mục đích: Xuất thanh lý, nhượng bán | [9 empty] | 2 833 799 598
997 | 02.VIC.43.0001 |  |  | Xuất vật tư bán thanh lý theo Hợp đồng số 948/2026/HĐ-EVNHCMC-SONGCONG | [5 empty] | 909 200
| 03.VIC.43.0001 | 2026-03-14
|  |  |  | 3.53.05.202.VIE.00.D10 |  | SPC - Biến dòng điện (CT) 600V 200/5A 10VA CCX 0,5 |  | 33635800000.0000.0000.000.0801 | 1525 | Cái | 2000 | 2000 | 27 449,000 | 54 898
|  |  |  | 3.53.05.300.VIE.00.D10 |  | SPC - Biến dòng điện (CT) 600V 300/5A 10VA CCX 0,5 |  | 33635800000.0000.0000.000.0801 | 1525 | Cái | 5000 | 5000 | 8 601,000 | 43 005
|  |  |  | 3.53.05.330.VIE.00.D10 |  | SPC - Biến dòng điện (CT) 600V 400/5A-5VA-CCX 0,5 |  | 33635800000.0000.0000.000.0801 | 1525 | Cái | 5000 | 5000 | 20 057,400 | 100 287
|  |  |  | 3.53.05.331.VIE.00.D10 |  | SPC - Biến dòng điện (CT) 600V 500/5A-5VA-CCX 0,5 |  | 33635800000.0000.0000.000.0801 | 1525 | Cái | 4000 | 4000 | 12 167,750 | 48 671
|  |  |  | 3.53.05.332.VIE.00.D10 |  | SPC - Biến dòng điện (CT) 600V 600/5A-5VA-CCX 0,5 |  | 33635800000.0000.0000.000.0801 | 1525 | Cái | 4000 | 4000 | 17 682,000 | 70 728
|  |  |  | 3.53.05.325.VIE.00.D10 |  | SPC - Biến dòng điện (CT) 600V 100/5A-5VA-CCX 0,5 |  | 33635800000.0000.0000.000.0801 | 1525 | Cái | 5000 | 5000 | 21 800,200 | 109 001
|  |  |  | 3.53.05.333.VIE.00.D10 |  | SPC - Biến dòng điện (CT) 600V 800/5A 5VA CCX 0.5 |  | 33635800000.0000.0000.000.0801 | 1525 | Cái | 6000 | 6000 | 68 164,330 | 408 986
|  |  |  | 3.53.05.150.VIE.00.D10 |  | SPC - Biến dòng điện (CT) 600V 150/5A 5VA CCX 0,5 |  | 33635800000.0000.0000.000.0801 | 1525 | Cái | 2000 | 2000 | 20 642,500 | 41 285
|  |  |  | 3.53.05.250.VIE.00.D10 |  | SPC - Biến dòng điện (CT) 600V 250/5A 10VA CCX 0,5 |  | 33635800000.0000.0000.000.0801 | 1525 | Cái | 2000 | 2000 | 16 169,500 | 32 339
998 | 02.VIC.43.0002 |  |  | Xuất vật tư bán thanh lý theo Hợp đồng số 948/2026/HĐ-EVNHCMC-SONGCONG | [5 empty] | 7 508 812
| 03.VIC.43.0002 | 2026-03-14
|  |  |  | 3.53.60.306.VIE.00.D10 |  | SPC - Biến dòng điện (TI) 24KV 150-300/5A |  | 33635800000.0000.0000.000.0801 | 1525 | Cái | 4000 | 4000 | 243 137,000 | 972 548
|  |  |  | 3.53.65.013.VIE.00.D10 |  | SPC - Biến dòng điện (TI) 24kV 10-20/5A |  | 33635800000.0000.0000.000.0801 | 1525 | Cái | 5000 | 5000 | 164 664,000 | 823 320
|  |  |  | 3.53.65.025.VIE.00.D10 |  | SPC - Biến dòng điện (TI) 24kV 25-50/5A 10VA epoxy chân không |  | 33635800000.0000.0000.000.0801 | 1525 | Cái | 8000 | 8000 | 187 917,750 | 1 503 342
|  |  |  | 3.53.05.334.VIE.00.D10 |  | SPC - Biến dòng điện (CT) 600V 1000/5A-5VA-CCX 0,5 |  | 33635800000.0000.0000.000.0801 | 1525 | Cái | 2000 | 2000 | 9 648,000 | 19 296
|  |  |  | 3.53.65.006.VIE.00.D10 |  | SPC - Biến dòng điện (TI) 24kV 5-10/5A (ĐKĐ) |  | 33635800000.0000.0000.000.0801 | 1525 | Cái | 1000 | 1000 | 140 352,000 | 140 352
|  |  |  | 3.53.65.015.VIE.00.D10 |  | SPC - Biến dòng điện (TI) 24kV 15-30/5A 10VA epoxy chân không |  | 33635800000.0000.0000.000.0801 | 1525 | Cái | 8000 | 8000 | 166 996,000 | 1 335 968
|  |  |  | 3.53.65.011.VIE.00.D10 |  | SPC - Biến dòng điện (TI) 24kV 10-20/5A (ĐKĐ) |  | 33635800000.0000.0000.000.0801 | 1525 | Cái | 5000 | 5000 | 152 939,200 | 764 696
|  |  |  | 3.53.65.021.VIE.00.D10 |  | SPC - Biến dòng điện đo lường 24KV - 20-40/5A |  | 33635800000.0000.0000.000.0801 | 1525 | Cái | 8000 | 8000 | 218 449,630 | 1 747 597
|  |  |  | 3.53.65.030.VIE.00.D10 |  | SPC - Biến dòng điện (TI) 24 kV 25-50/5A |  | 33635800000.0000.0000.000.0801 | 1525 | Cái | 1000 | 1000 | 201 693,000 | 201 693
999 | 02.VIC.43.0003 |  |  | Xuất vật tư bán thanh lý theo Hợp đồng số 948/2026/HĐ-EVNHCMC-SONGCONG | [5 empty] | 296 791 802
| 03.VIC.43.0003 | 2026-03-14
|  |  |  | 3.53.65.201.VIE.00.D10 |  | SPC - Biến dòng điện (TI) 24kV 200-400/5A |  | 33635800000.0000.0000.000.0801 | 1525 | Cái | 2000 | 2000 | 154 317,500 | 308 635
|  |  |  | 3.53.65.162.VIE.00.D10 |  | SPC - Biến dòng điện (TI) 24kV 250-500/5A |  | 33635800000.0000.0000.000.0801 | 1525 | Cái | 1000 | 1000 | 251 670,000 | 251 670
|  |  |  | 3.53.65.711.VIE.00.D10 |  | SPC - Biến dòng điện (TI) 24kV 75-150/5A 10VA |  | 33635800000.0000.0000.000.0801 | 1525 | Cái | 3000 | 3000 | 219 241,670 | 657 725
|  |  |  | 3.56.60.016.VIE.00.D10 |  | SPC - Biến điện áp TU 12000/120V |  | 33635800000.0000.0000.000.0801 | 1525 | Cái | 22000 | 22000 | 259 423,410 | 5 707 315
|  |  |  | 3.53.65.515.VIE.00.D10 |  | SPC - Biến dòng điện (TI) 24kV 50-100/5A |  | 33635800000.0000.0000.000.0801 | 1525 | Cái | 3000 | 3000 | 155 517,670 | 466 553
|  |  |  | 3.60.05.020.VIE.00.C60 |  | SPC - Điện kế 1P2W 10-40A 220V CCX2 |  | 33635800000.0000.0000.000.0801 | 1525 | Cái | 3 489,000 | 3 489,000 | 81 600,010 | 284 702 418
|  |  |  | 3.53.65.560.VIE.00.D10 |  | SPC - Biến dòng điện (TI) 24KV 30-60/5A |  | 33635800000.0000.0000.000.0801 | 1525 | Cái | 2000 | 2000 | 83 836,500 | 167 673
|  |  |  | 3.53.65.152.VIE.00.D10 |  | SPC - Biến dòng điện (TI) 24KV 150-300/5A 10VA epoxy chân không |  | 33635800000.0000.0000.000.0801 | 1525 | Cái | 5000 | 5000 | 128 981,000 | 644 905
|  |  |  | 3.56.60.224.VIE.00.D10 |  | SPC - Biến điện áp (TU) 24KV 22000/√3/100/√3V 15VA CCX0,5 |  | 33635800000.0000.0000.000.0801 | 1525 | Cái | 20000 | 20000 | 194 245,400 | 3 884 908
1000 | 02.VIC.43.0004 |  |  | Xuất vật tư bán thanh lý theo Hợp đồng số 948/2026/HĐ-EVNHCMC-SONGCONG | [5 empty] | 2 352 883 705
| 03.VIC.43.0004 | 2026-03-14
|  |  |  | 3.60.05.610.VIE.00.A80 |  | SPC - Điện kế 1P2W 20-80A 220V CCX2 |  | 33635800000.0000.0000.000.0801 | 1525 | Cái | 61000 | 61000 | 129 626,000 | 7 907 186
|  |  |  | 3.60.05.617.VIE.00.D10 |  | SPC - Điện kế 1P2W 10-30A 220V |  | 33635800000.0000.0000.000.0801 | 1525 | Cái | 10 691,000 | 10 691,000 | 76 852,020 | 821 624 959
|  |  |  | 3.60.05.617.VIE.00.A80 |  | SPC - Điện kế 1P2W 10-30A 220V |  | 33635800000.0000.0000.000.0801 | 1525 | Cái | 446000 | 446000 | 32 563,970 | 14 523 532
|  |  |  | 3.60.05.610.000.00.A80 |  | SPC - Công tơ cơ 1P2W 20(80)A 220V CCX2 |  | 33635800000.0000.0000.000.0801 | 1525 | Cái | 29000 | 29000 | 129 626,000 | 3 759 154
|  |  |  | 3.60.05.020.VIE.00.D10 |  | SPC - Điện kế 1P2W 10-40A 220V CCX2 |  | 33635800000.0000.0000.000.0801 | 1525 | Cái | 17 480,000 | 17 480,000 | 81 600,010 | 1 426 368 091
|  |  |  | 3.60.07.049.CHN.00.D10 |  | SPC - Điện kế điện tử 1P RF 5(80)A |  | 33635800000.0000.0000.000.0801 | 1525 | Cái | 129000 | 129000 | 9 413,500 | 1 214 342
|  |  |  | 3.60.07.049.VIE.00.C60 |  | SPC - Điện kế điện tử 1P RF 5(80)A |  | 33635800000.0000.0000.000.0801 | 1525 | Cái | 693000 | 693000 | 84 600,000 | 58 627 800
|  |  |  | 3.60.05.617.VIE.00.C60 |  | SPC - Điện kế 1P2W 10-30A 220V |  | 33635800000.0000.0000.000.0801 | 1525 | Cái | 243000 | 243000 | 76 852,020 | 18 675 041
|  |  |  | 3.60.05.610.VIE.00.D10 |  | SPC - Điện kế 1P2W 20-80A 220V CCX2 |  | 33635800000.0000.0000.000.0801 | 1525 | Cái | 11000 | 11000 | 16 690,910 | 183 600
1001 | 02.VIC.43.0005 |  |  | Xuất vật tư bán thanh lý theo Hợp đồng số 948/2026/HĐ-EVNHCMC-SONGCONG | [5 empty] | 16 190 721
| 03.VIC.43.0005 | 2026-03-14
|  |  |  | 3.60.36.009.VIE.00.A80 |  | SPC - Điện kế điện tử 3P 1(1.2)A 58/100-240/415V Class 0.5S |  | 33635800000.0000.0000.000.0801 | 1525 | Cái | 1000 | 1000 | 1 062 285,000 | 1 062 285
|  |  |  | 3.60.36.032.VIE.00.D10 |  | SPC - Điện kế điện tử 3P 5(6)A 57.5-240V Class 0.5S |  | 33635800000.0000.0000.000.0801 | 1525 | Cái | 59000 | 59000 | 25 378,190 | 1 497 313
|  |  |  | 3.60.36.009.VIE.00.D10 |  | SPC - Điện kế điện tử 3P 1(1.2)A 58/100-240/415V Class 0.5S |  | 33635800000.0000.0000.000.0801 | 1525 | Cái | 9000 | 9000 | 6 886,670 | 61 980
|  |  |  | 3.60.35.004.VIE.00.D10 |  | SPC - Điện kế vô công 3P 5A 220/380V |  | 33635800000.0000.0000.000.0801 | 1525 | Cái | 1000 | 1000 | 26 349,000 | 26 349
|  |  |  | 3.60.35.003.VIE.00.D10 |  | SPC - Điện kế hữu công 3P 5A 220/380V |  | 33635800000.0000.0000.000.0801 | 1525 | Cái | 1000 | 1000 | 26 349,000 | 26 349
|  |  |  | 3.60.36.032.VIE.00.C60 |  | SPC - Điện kế điện tử 3P 5(6)A 57.5-240V Class 0.5S |  | 33635800000.0000.0000.000.0801 | 1525 | Cái | 9000 | 9000 | 866 808,440 | 7 801 276
|  |  |  | 3.60.25.050.VIE.00.D10 |  | SPC - Điện kế 3P4W 50-100A 220/380V |  | 33635800000.0000.0000.000.0801 | 1525 | Cái | 75000 | 75000 | 26 642,550 | 1 998 191
|  |  |  | 3.60.36.009.ENG.00.C60 |  | SPC - Điện kế điện tử 3P 1(1.2)A 58/100-240/415V Class 0.5S |  | 33635800000.0000.0000.000.0801 | 1525 | Cái | 4000 | 4000 | 860 478,500 | 3 441 914
|  |  |  | 3.60.36.041.ENG.00.D10 |  | SPC - Điện kế điện tử 3P 5(6)A 57.5/240V Class 0.5S, kèm RS232 |  | 33635800000.0000.0000.000.0801 | 1525 | Cái | 28000 | 28000 | 9 823,710 | 275 064
1002 | 02.VIC.43.0006 |  |  | Xuất vật tư bán thanh lý theo Hợp đồng số 948/2026/HĐ-EVNHCMC-SONGCONG | [5 empty] | 11 514 892
| 03.VIC.43.0006 | 2026-03-14
|  |  |  | 3.60.46.017.VIE.00.A80 |  | SPC - Điện kế điện tử 3P 3 giá GT 5(6)A 230/400V CCX1 |  | 33635800000.0000.0000.000.0801 | 1525 | Cái | 4000 | 4000 | 747 951,250 | 2 991 805
|  |  |  | 3.60.36.073.VIE.00.D10 |  | SPC - Điện kế điện tử 3P 3 giá 3x5(10)A GT 57.5/100V, 3x240/415V CCX 0,5s ( tích hợp module PLC) |  | 33635800000.0000.0000.000.0801 | 1525 | Cái | 6000 | 6000 | 29 555,330 | 177 332
|  |  |  | 3.60.36.073.VIE.00.C60 |  | SPC - Điện kế điện tử 3P 3 giá 3x5(10)A GT 57.5/100V, 3x240/415V CCX 0,5s ( tích hợp module PLC) |  | 33635800000.0000.0000.000.0801 | 1525 | Cái | 1000 | 1000 | 501 263,000 | 501 263
|  |  |  | 3.60.46.006.VIE.00.C60 |  | SPC - Điện kế điện tử 3P 3 giá PLC GT 5(6)A 230/400V CCX1 |  | 33635800000.0000.0000.000.0801 | 1525 | Cái | 12000 | 12000 | 558 000,000 | 6 696 000
|  |  |  | 3.60.46.006.VIE.00.D10 |  | SPC - Điện kế điện tử 3P 3 giá PLC GT 5(6)A 230/400V CCX1 |  | 33635800000.0000.0000.000.0801 | 1525 | Cái | 3000 | 3000 | 34 330,670 | 102 992
|  |  |  | 3.60.46.004.000.00.D10 |  | SPC - Điện kế điện tử 3P4W 40-100A Class 1, kèm RS 232 |  | 33635800000.0000.0000.000.0801 | 1525 | Cái | 5000 | 5000 | 35 126,400 | 175 632
|  |  |  | 3.60.46.006.ENG.00.D10 |  | SPC - Điện kế điện tử 3P 3 giá PLC GT 5(6)A 230/400V CCX1 |  | 33635800000.0000.0000.000.0801 | 1525 | Cái | 10000 | 10000 | 30 690,000 | 306 900
|  |  |  | 3.60.46.017.VIE.00.C60 |  | SPC - Điện kế điện tử 3P 3 giá GT 5(6)A 230/400V CCX1 |  | 33635800000.0000.0000.000.0801 | 1525 | Cái | 1000 | 1000 | 558 000,000 | 558 000
|  |  |  | 3.60.46.004.ENG.00.D10 |  | SPC - Điện kế điện tử 3P4W 40-100A Class 1, kèm RS 232 |  | 33635800000.0000.0000.000.0801 | 1525 | Cái | 1000 | 1000 | 4 968,000 | 4 968
1003 | 02.VIC.43.0007 |  |  | Xuất vật tư bán thanh lý theo Hợp đồng số 948/2026/HĐ-EVNHCMC-SONGCONG | [5 empty] | 50 657 036
| 03.VIC.43.0007 | 2026-03-14
|  |  |  | 3.60.46.017.VIE.00.D10 |  | SPC - Điện kế điện tử 3P 3 giá GT 5(6)A 230/400V CCX1 |  | 33635800000.0000.0000.000.0801 | 1525 | Cái | 6000 | 6000 | 18 394,670 | 110 368
|  |  |  | 3.60.46.019.VIE.00.A80 |  | SPC - Điện kế điện tử 3 pha 3x220/380V 10(100)A RF - TT nhiều biểu giá (ĐKĐ) |  | 33635800000.0000.0000.000.0801 | 1525 | Cái | 1000 | 1000 | 558 951,000 | 558 951
|  |  |  | 3.60.46.063.VIE.00.D10 |  | SPC - Điện kế điện tử 3P 3 giá TT 5(100)A 230/400V CCX1 (không module) (ĐKĐ) |  | 33635800000.0000.0000.000.0801 | 1525 | Cái | 6000 | 6000 | 29 780,000 | 178 680
|  |  |  | 3.60.46.116.VIE.00.D10 |  | SPC - Điện kế điện tử 3 pha 3 giá PLC 3x10(100)A 220/380V CCX:1 |  | 33635800000.0000.0000.000.0801 | 1525 | Cái | 5000 | 5000 | 29 906,200 | 149 531
|  |  |  | 3.60.55.045.VIE.00.C60 |  | SPC - Điện kế điện tử 1pha 2 dây - 1 giá TT,class1- 10(40)A 220V PLC |  | 33635800000.0000.0000.000.0801 | 1525 | Cái | 77000 | 77000 | 55 829,530 | 4 298 874
|  |  |  | 3.60.46.056.VIE.00.D10 |  | SPC - Điện kế điện tử 3P 3 giá PLC TT 50(100)A 230/400V CCX1 |  | 33635800000.0000.0000.000.0801 | 1525 | Cái | 24000 | 24000 | 17 782,960 | 426 791
|  |  |  | 3.60.46.064.000.00.C60 |  | SPC - Điện kế điện tử 3P 3 giá TT 5(100)A 230/400V CCX1 (không module) |  | 33635800000.0000.0000.000.0801 | 1525 | Cái | 3000 | 3000 | 216 343,670 | 649 031
|  |  |  | 3.60.55.025.VIE.00.C60 |  | SPC - Điện kế điện tử 1 pha 1 giá RF TT 5(80)A 220V CCX1 |  | 33635800000.0000.0000.000.0801 | 1525 | Cái | 522000 | 522000 | 84 600,000 | 44 161 200
|  |  |  | 3.60.46.029.VIE.00.D10 |  | SPC - Điện kế điện tử 3P RF 5(100)A TT nhiều biểu giá ( kèm module RF ) (ĐKĐ) |  | 33635800000.0000.0000.000.0801 | 1525 | Cái | 4000 | 4000 | 30 902,500 | 123 610
1004 | 02.VIC.43.0008 |  |  | Xuất vật tư bán thanh lý theo Hợp đồng số 948/2026/HĐ-EVNHCMC-SONGCONG | [5 empty] | 26 272 253
| 03.VIC.43.0008 | 2026-03-14
|  |  |  | 3.60.55.053.VIE.00.D10 |  | SPC - Điện kế điện tử 1 pha PLC 1 giá TT 5(80)A 220V CCX1 |  | 33635800000.0000.0000.000.0801 | 1525 | Cái | 113000 | 113000 | 7 200,700 | 813 679
|  |  |  | 3.60.55.051.VIE.00.C60 |  | SPC - Điện kế điện tử 1P GT 5(10)A 220V, CCX1 (không Module) |  | 33635800000.0000.0000.000.0801 | 1525 | Cái | 55000 | 55000 | 391 498,800 | 21 532 434
|  |  |  | 3.60.56.012.VIE.00.D10 |  | SPC - Điện kế điện tử 1P RF 10(80)A |  | 33635800000.0000.0000.000.0801 | 1525 | Cái | 73000 | 73000 | 8 360,860 | 610 343
|  |  |  | 3.60.55.048.VIE.00.C60 |  | SPC - Điện kế điện tử 1 pha 3 giá 5(80)A 220V CCX1 |  | 33635800000.0000.0000.000.0801 | 1525 | Cái | 12000 | 12000 | 148 390,250 | 1 780 683
|  |  |  | 3.60.55.051.VIE.00.D10 |  | SPC - Điện kế điện tử 1P GT 5(10)A 220V, CCX1 (không Module) |  | 33635800000.0000.0000.000.0801 | 1525 | Cái | 63000 | 63000 | 5 048,570 | 318 060
|  |  |  | 3.60.56.020.VIE.00.D10 |  | SPC - Điện kế điện tử 1P TT 20(80)A 220V |  | 33635800000.0000.0000.000.0801 | 1525 | Cái | 43000 | 43000 | 9 309,950 | 400 328
|  |  |  | 3.60.55.045.VIE.00.D10 |  | SPC - Điện kế điện tử 1pha 2 dây - 1 giá TT,class1- 10(40)A 220V PLC |  | 33635800000.0000.0000.000.0801 | 1525 | Cái | 126000 | 126000 | 5 791,090 | 729 677
|  |  |  | 3.60.56.021.VIE.00.D10 |  | SPC - Điện kế điện tử 1P TT PLC 20(80)A 220V |  | 33635800000.0000.0000.000.0801 | 1525 | Cái | 10000 | 10000 | 7 748,600 | 77 486
|  |  |  | 3.60.55.048.VIE.00.D10 |  | SPC - Điện kế điện tử 1 pha 3 giá 5(80)A 220V CCX1 |  | 33635800000.0000.0000.000.0801 | 1525 | Cái | 2000 | 2000 | 4 781,500 | 9 563
1005 | 02.VIC.43.0009 |  |  | Xuất vật tư bán thanh lý theo Hợp đồng số 948/2026/HĐ-EVNHCMC-SONGCONG | [5 empty] | 69 614 456
| 03.VIC.43.0009 | 2026-03-14
|  |  |  | 8.88.40.011.VIE.00.D10 |  | SPC - Máy vi tính để bàn |  | 33635800000.0000.0000.000.0801 | 1525 | Cái | 5000 | 5000 | 28 672,000 | 143 360
|  |  |  | 3.60.56.049.VIE.00.C60 |  | SPC - Điện kế điện tử 1P 1 giá TT RF 5(60)A 220 CCX1 (ĐKĐ) |  | 33635800000.0000.0000.000.0801 | 1525 | Cái | 848000 | 848000 | 81 771,690 | 69 342 390
|  |  |  | 5.90.02.947.VIE.00.D10 |  | SPC - CPU máy vi tính |  | 33635800000.0000.0000.000.0801 | 1525 | Cái | 2000 | 2000 | 13 000,000 | 26 000
|  |  |  | 4.94.40.128.CHN.00.D10 |  | SPC - Máy in |  | 33635800000.0000.0000.000.0801 | 1525 | Cái | 4000 | 4000 | 13 000,000 | 52 000
|  |  |  | 4.94.60.098.JPN.00.D10 |  | SPC - Máy chiếu |  | 33635800000.0000.0000.000.0801 | 1525 | Cái | 1000 | 1000 | 13 500,000 | 13 500
|  |  |  | 3.64.34.100.000.00.D10 |  | SPC - Tụ bù trung thế 1 pha 1 sứ 13,2kV - 100KVAR |  | 33635800000.0000.0000.000.0801 | 1525 | Cái | 1000 | 1000 | 24 206,000 | 24 206
|  |  |  | 5.90.02.948.000.00.D10 |  | SPC - Màn hình máy vi tính |  | 33635800000.0000.0000.000.0801 | 1525 | Cái | 2000 | 2000 | 6 500,000 | 13 000
1006 | 02.VIC.43.0010 |  |  | Xuất vật tư bán thanh lý theo Hợp đồng số 948/2026/HĐ-EVNHCMC-SONGCONG | [5 empty] | 1 456 721
| 03.VIC.43.0010 | 2026-03-15
|  |  |  | 3.60.36.066.VIE.00.D10 |  | SPC - Điện kế điện tử 3P 3 giá 5(10)A GT 57.5/100V, 3x240/415V (không kèm module) (ĐKĐ) |  | 33635800000.0000.0000.000.0801 | 1525 | Cái | 47000 | 47000 | 30 994,060 | 1 456 721
Kho: VID-VTA_VID_Kho Thu hồi Vũng Tàu | [9 empty] | 1 123 890 862
Mục đích: Xuất cho công trình SCL | [9 empty] | 84 257
1007 | 02.VID.41.0001 |  |  | VTAD2606001 Xuất TI hạ thế SC L 2026 | [5 empty] | 84 257
| 03.VID.41.0001 | 2026-02-04
|  |  |  | 3.53.05.330.VIE.00.A80 |  | SPC - Biến dòng điện (CT) 600V 400/5A-5VA-CCX 0,5 |  | 24131110000.0000.0000.000. | 1525 | Cái | 1000 | 1000 | 84 257,000 | 84 257
Mục đích: Xuất cho công trình SCTX | [9 empty] | 4 128 000
1008 | 02.VID.42.0001 |  | VTA.02_Đội quản lý lưới điện | VTA26012S01013 Xuất vật tư phục vụ SCTX theo PA 319, 479 Đội QLLĐ | [5 empty] | 688 000
| 03.VID.42.0001 | 2026-01-09
|  |  |  | 3.02.20.087.VIE.00.A80 |  | SPC - Trụ BTLT 8,5m |  | 62762110000.1310.0000.200. | 1525 | Trụ | 1000 | 1000 | 688 000,000 | 688 000
1009 | 02.VID.42.0002 |  | VTA.02_Đội quản lý lưới điện | VTA26012S01017 Xuất vật tư SCTX PA 14 đội QLLĐ | [5 empty] | 2 752 000
| 03.VID.42.0002 | 2026-01-13
|  |  |  | 3.02.20.087.VIE.00.A80 |  | SPC - Trụ BTLT 8,5m |  | 62762110000.1310.0000.200. | 1525 | Trụ | 4000 | 4000 | 688 000,000 | 2 752 000
1010 | 02.VID.42.0003 |  | VTA.02_Đội quản lý lưới điện | QLLD2605S01188 Xuất SCTX PA 545 Đội QLLĐ | [5 empty] | 688 000
| 03.VID.42.0003 | 2026-05-26
|  |  |  | 3.02.20.087.VIE.00.A80 |  | SPC - Trụ BTLT 8,5m |  | 62762110000.1310.0000.200. | 1525 | Trụ | 1000 | 1000 | 688 000,000 | 688 000
Mục đích: Xuất kho đi gia công, sửa chữa, thí nghiệm | [9 empty] | 3 073 973
1011 | 02.VID.48.0001 |  |  | Xuất TI hạ thế qua Độii TH2 thí nghiệm | [5 empty] | 3 073 973
| 03.VID.48.0001 | 2026-03-13
|  |  |  | 3.53.05.322.VIE.00.C60 |  | SPC - Biến dòng điện (CT) 600V 1000/5A 15VA CCX 0,5 |  | 33635800000.0000.0000.000.0801 | 1525 | Cái | 6000 | 6000 | 69 190,000 | 415 140
|  |  |  | 3.53.05.333.VIE.00.A80 |  | SPC - Biến dòng điện (CT) 600V 800/5A-5VA-CCX 0,5 |  | 33635800000.0000.0000.000.0801 | 1525 | Cái | 4000 | 4000 | 123 875,750 | 495 503
|  |  |  | 3.53.05.333.VIE.00.C60 |  | SPC - Biến dòng điện (CT) 600V 800/5A-5VA-CCX 0,5 |  | 33635800000.0000.0000.000.0801 | 1525 | Cái | 10000 | 10000 | 81 479,300 | 814 793
|  |  |  | 3.53.05.330.VIE.00.A80 |  | SPC - Biến dòng điện (CT) 600V 400/5A-5VA-CCX 0,5 |  | 33635800000.0000.0000.000.0801 | 1525 | Cái | 12000 | 12000 | 112 378,080 | 1 348 537
Mục đích: Xuất phục vụ phát triển KH mới | [9 empty] | 253 401
1012 | 02.VID.46.0001 |  | VTA.01_Đội quản lý hệ thống đo đếm | VTA26021N05054 Xuất TI hạ thế lắp mới Cty TNHH Nam Phương Eventva2 TT VH Nghệ thuật TT Tỉnh BRVT tổ chức sự kiện | [5 empty] | 253 401
| 03.VID.46.0001 | 2026-02-25
|  |  |  | 3.53.05.202.VIE.00.A80 |  | SPC - Biến dòng điện (CT) 600V 200/5A 10VA CCX 0,5 |  | 62796100000.1310.2005.700. | 1525 | Cái | 3000 | 3000 | 84 467,000 | 253 401
Mục đích: Xuất phục vụ sửa chữa, thay thế định kỳ | [9 empty] | 838 181
1013 | 02.VID.50.0001 |  | VTA.01_Đội quản lý hệ thống đo đếm | VTA26011Y01007 xuất TI hạ thế thay bảo trì | [5 empty] | 505 542
| 03.VID.50.0001 | 2026-01-14
|  |  |  | 3.53.05.330.VIE.00.A80 |  | SPC - Biến dòng điện (CT) 600V 400/5A-5VA-CCX 0,5 |  | 64162110000.1310.2005.200. | 1525 | Cái | 6000 | 6000 | 84 257,000 | 505 542
1014 | 02.VID.50.0002 |  | VTA.01_Đội quản lý hệ thống đo đếm | VTA26011Y01027 Xuất TI hạ thế bảo trì | [5 empty] | 332 639
| 03.VID.50.0002 | 2026-01-28
|  |  |  | 3.53.05.333.VIE.00.A80 |  | SPC - Biến dòng điện (CT) 600V 800/5A-5VA-CCX 0,5 |  | 64162110000.1310.2005.200. | 1525 | Cái | 3000 | 3000 | 110 879,670 | 332 639
Mục đích: Xuất thanh lý, nhượng bán | [9 empty] | 1 115 513 050
1015 | 02.VID.43.0001 |  |  | Xuất vật tư bán thanh lý theo Hợp đồng số 948/2026/HĐ-EVNHCMC-SONGCONG | [5 empty] | 350 715
| 03.VID.43.0001 | 2026-03-15
|  |  |  | 3.53.05.202.VIE.00.D10 |  | SPC - Biến dòng điện (CT) 600V 200/5A 10VA CCX 0,5 |  | 33635800000.0000.0000.000.0801 | 1525 | Cái | 15000 | 15000 | 10 347,600 | 155 214
|  |  |  | 3.53.05.330.VIE.00.D10 |  | SPC - Biến dòng điện (CT) 600V 400/5A-5VA-CCX 0,5 |  | 33635800000.0000.0000.000.0801 | 1525 | Cái | 14000 | 14000 | 3 071,290 | 42 998
|  |  |  | 3.53.05.331.VIE.00.D10 |  | SPC - Biến dòng điện (CT) 600V 500/5A-5VA-CCX 0,5 |  | 33635800000.0000.0000.000.0801 | 1525 | Cái | 10000 | 10000 | 3 175,400 | 31 754
|  |  |  | 3.53.05.322.VIE.00.D10 |  | SPC - Biến dòng điện (CT) 600V 1000/5A 15VA CCX 0,5 |  | 33635800000.0000.0000.000.0801 | 1525 | Cái | 12000 | 12000 | 4 018,080 | 48 217
|  |  |  | 3.53.05.325.VIE.00.D10 |  | SPC - Biến dòng điện (CT) 600V 100/5A-5VA-CCX 0,5 |  | 33635800000.0000.0000.000.0801 | 1525 | Cái | 4000 | 4000 | 3 161,750 | 12 647
|  |  |  | 3.53.05.329.VIE.00.D10 |  | SPC - Biến dòng điện (CT) 600V 300/5A-5VA-CCX 0,5 |  | 33635800000.0000.0000.000.0801 | 1525 | Cái | 4000 | 4000 | 2 862,500 | 11 450
|  |  |  | 3.53.05.150.VIE.00.D10 |  | SPC - Biến dòng điện (CT) 600V 150/5A 5VA CCX 0,5 |  | 33635800000.0000.0000.000.0801 | 1525 | Cái | 2000 | 2000 | 3 070,000 | 6 140
|  |  |  | 3.53.05.250.VIE.00.D10 |  | SPC - Biến dòng điện (CT) 600V 250/5A 10VA CCX 0,5 |  | 33635800000.0000.0000.000.0801 | 1525 | Cái | 14000 | 14000 | 3 021,070 | 42 295
1016 | 02.VID.43.0002 |  |  | Xuất vật tư bán thanh lý theo Hợp đồng số 948/2026/HĐ-EVNHCMC-SONGCONG | [5 empty] | 563 430
| 03.VID.43.0002 | 2026-03-15
|  |  |  | 3.53.65.013.VIE.00.D10 |  | SPC - Biến dòng điện (TI) 24kV 10-20/5A |  | 33635800000.0000.0000.000.0801 | 1525 | Cái | 3000 | 3000 | 16 773,670 | 50 321
|  |  |  | 3.53.05.335.VIE.00.D10 |  | SPC - Biến dòng điện (CT) 600V 1200/5A-5VA-CCX 0,5 |  | 33635800000.0000.0000.000.0801 | 1525 | Cái | 3000 | 3000 | 4 070,000 | 12 210
|  |  |  | 3.53.05.336.VIE.00.D10 |  | SPC - Biến dòng điện (CT) 600V 1500/5A-5VA-CCX 0,5 |  | 33635800000.0000.0000.000.0801 | 1525 | Cái | 2000 | 2000 | 3 170,000 | 6 340
|  |  |  | 3.53.05.332.VIE.00.D10 |  | SPC - Biến dòng điện (CT) 600V 600/5A-5VA-CCX 0,5 |  | 33635800000.0000.0000.000.0801 | 1525 | Cái | 7000 | 7000 | 3 071,860 | 21 503
|  |  |  | 3.53.65.015.VIE.00.D10 |  | SPC - Biến dòng điện (TI) 24kV 15-30/5A 10VA epoxy chân không |  | 33635800000.0000.0000.000.0801 | 1525 | Cái | 7000 | 7000 | 16 761,570 | 117 331
|  |  |  | 3.53.05.333.VIE.00.D10 |  | SPC - Biến dòng điện (CT) 600V 800/5A 5VA CCX 0.5 |  | 33635800000.0000.0000.000.0801 | 1525 | Cái | 7000 | 7000 | 3 909,290 | 27 365
|  |  |  | 3.53.65.021.VIE.00.D10 |  | SPC - Biến dòng điện đo lường 24KV - 20-40/5A |  | 33635800000.0000.0000.000.0801 | 1525 | Cái | 3000 | 3000 | 16 778,000 | 50 334
|  |  |  | 3.53.65.030.VIE.00.D10 |  | SPC - Biến dòng điện (TI) 24 kV 25-50/5A |  | 33635800000.0000.0000.000.0801 | 1525 | Cái | 17000 | 17000 | 16 354,470 | 278 026
1017 | 02.VID.43.0003 |  |  | Xuất vật tư bán thanh lý theo Hợp đồng số 948/2026/HĐ-EVNHCMC-SONGCONG | [5 empty] | 972 865 456
| 03.VID.43.0003 | 2026-03-15
|  |  |  | 3.60.05.610.VIE.00.C60 |  | SPC - Điện kế 1P2W 20-80A 220V CCX2 |  | 33635800000.0000.0000.000.0801 | 1525 | Cái | 30000 | 30000 | 52 837,630 | 1 585 129
|  |  |  | 3.60.05.012.VIE.00.D10 |  | SPC - Điện kế VSE11 10(40)A x 220V PLC |  | 33635800000.0000.0000.000.0801 | 1525 | Cái | 3 416,000 | 3 416,000 | 4 461,790 | 15 241 483
|  |  |  | 3.56.60.016.VIE.00.A80 |  | SPC - Biến điện áp TU 12000/120V |  | 33635800000.0000.0000.000.0801 | 1525 | Cái | 2000 | 2000 | 1 496 891,500 | 2 993 783
|  |  |  | 3.56.60.016.VIE.00.D10 |  | SPC - Biến điện áp TU 12000/120V |  | 33635800000.0000.0000.000.0801 | 1525 | Cái | 30000 | 30000 | 21 748,030 | 652 441
|  |  |  | 3.60.05.020.VIE.00.C60 |  | SPC - Điện kế 1P2W 10-40A 220V CCX2 |  | 33635800000.0000.0000.000.0801 | 1525 | Cái | 1 039,000 | 1 039,000 | 51 413,340 | 53 418 462
|  |  |  | 3.60.05.020.VIE.00.D10 |  | SPC - Điện kế 1P2W 10-40A 220V CCX2 |  | 33635800000.0000.0000.000.0801 | 1525 | Cái | 17 163,000 | 17 163,000 | 51 413,340 | 882 407 191
|  |  |  | 3.53.65.560.VIE.00.D10 |  | SPC - Biến dòng điện (TI) 24KV 30-60/5A |  | 33635800000.0000.0000.000.0801 | 1525 | Cái | 6000 | 6000 | 16 616,000 | 99 696
|  |  |  | 3.60.05.610.VIE.00.D10 |  | SPC - Điện kế 1P2W 20-80A 220V CCX2 |  | 33635800000.0000.0000.000.0801 | 1525 | Cái | 314000 | 314000 | 52 233,370 | 16 401 277
|  |  |  | 3.56.60.224.VIE.00.D10 |  | SPC - Biến điện áp (TU) 24KV 22000/√3/100/√3V 15VA CCX0,5 |  | 33635800000.0000.0000.000.0801 | 1525 | Cái | 3000 | 3000 | 21 998,000 | 65 994
1018 | 02.VID.43.0004 |  |  | Xuất vật tư bán thanh lý theo Hợp đồng số 948/2026/HĐ-EVNHCMC-SONGCONG | [5 empty] | 71 793 207
| 03.VID.43.0004 | 2026-03-15
|  |  |  | 3.60.07.048.VIE.00.C60 |  | SPC - Điện kế điện tử 1P RF 5(80)A -DDS26 |  | 33635800000.0000.0000.000.0801 | 1525 | Cái | 662000 | 662000 | 29 373,290 | 19 445 118
|  |  |  | 3.60.36.032.VIE.00.D10 |  | SPC - Điện kế điện tử 3P 5(6)A 57.5-240V Class 0.5S |  | 33635800000.0000.0000.000.0801 | 1525 | Cái | 41000 | 41000 | 4 473,170 | 183 400
|  |  |  | 3.60.36.032.ENG.00.C60 |  | SPC - Điện kế điện tử 3P 5(6)A 57.5-240V Class 0.5S |  | 33635800000.0000.0000.000.0801 | 1525 | Cái | 4000 | 4000 | 234 246,750 | 936 987
|  |  |  | 3.60.36.032.ENG.00.G10 |  | SPC - Điện kế điện tử 3P 5(6)A 57.5-240V Class 0.5S |  | 33635800000.0000.0000.000.0801 | 1525 | Cái | 6000 | 6000 | 4 670,170 | 28 021
|  |  |  | 3.60.07.049.CHN.00.D10 |  | SPC - Điện kế điện tử 1P RF 5(80)A |  | 33635800000.0000.0000.000.0801 | 1525 | Cái | 1 064,000 | 1 064,000 | 3 434,830 | 3 654 657
|  |  |  | 3.60.07.049.VIE.00.C60 |  | SPC - Điện kế điện tử 1P RF 5(80)A |  | 33635800000.0000.0000.000.0801 | 1525 | Cái | 464000 | 464000 | 26 044,200 | 12 084 511
|  |  |  | 3.60.25.050.VIE.00.D10 |  | SPC - Điện kế 3P4W 50-100A 220/380V |  | 33635800000.0000.0000.000.0801 | 1525 | Cái | 330000 | 330000 | 103 556,200 | 34 173 545
|  |  |  | 3.60.25.050.VIE.00.C60 |  | SPC - Điện kế 3P4W 50-100A 220/380V |  | 33635800000.0000.0000.000.0801 | 1525 | Cái | 6000 | 6000 | 214 494,670 | 1 286 968
1019 | 02.VID.43.0005 |  |  | Xuất vật tư bán thanh lý theo Hợp đồng số 948/2026/HĐ-EVNHCMC-SONGCONG | [5 empty] | 42 896 504
| 03.VID.43.0005 | 2026-03-15
|  |  |  | 3.60.46.006.VIE.00.D10 |  | SPC - Điện kế điện tử 3P 3 giá PLC GT 5(6)A 230/400V CCX1 |  | 33635800000.0000.0000.000.0801 | 1525 | Cái | 16000 | 16000 | 5 865,440 | 93 847
|  |  |  | 3.60.36.041.ENG.00.C60 |  | SPC - Điện kế điện tử 3P 5(6)A 57.5/240V Class 0.5S, kèm RS232 |  | 33635800000.0000.0000.000.0801 | 1525 | Cái | 9000 | 9000 | 234 299,670 | 2 108 697
|  |  |  | 3.60.46.001.ENG.00.C60 |  | SPC - Điện kế điện tử 3P (40-100)A 220/380V |  | 33635800000.0000.0000.000.0801 | 1525 | Cái | 48000 | 48000 | 219 540,100 | 10 537 925
|  |  |  | 3.60.46.007.VIE.00.D10 |  | SPC - Điện kế điện tử 3P 5(6)A 230/380V |  | 33635800000.0000.0000.000.0801 | 1525 | Cái | 38000 | 38000 | 6 166,370 | 234 322
|  |  |  | 3.60.36.066.VIE.00.D10 |  | SPC - Điện kế điện tử 3P 3 giá 5(10)A GT 57.5/100V, 3x240/415V (không kèm module) (ĐKĐ) |  | 33635800000.0000.0000.000.0801 | 1525 | Cái | 10000 | 10000 | 4 720,800 | 47 208
|  |  |  | 3.60.46.001.ENG.00.D10 |  | SPC - Điện kế điện tử 3P (40-100)A 220/380V |  | 33635800000.0000.0000.000.0801 | 1525 | Cái | 130000 | 130000 | 4 505,940 | 585 772
|  |  |  | 3.60.36.066.VIE.00.C60 |  | SPC - Điện kế điện tử 3P 3 giá 5(10)A GT 57.5/100V, 3x240/415V (không module) (ĐKĐ) |  | 33635800000.0000.0000.000.0801 | 1525 | Cái | 64000 | 64000 | 373 261,450 | 23 888 733
|  |  |  | 3.60.36.073.VIE.00.C60 |  | SPC - Điện kế điện tử 3P 3 giá 3x5(10)A GT 57.5/100V, 3x240/415V CCX 0,5s ( tích hợp module PLC) |  | 33635800000.0000.0000.000.0801 | 1525 | Cái | 26000 | 26000 | 207 692,310 | 5 400 000
1020 | 02.VID.43.0006 |  |  | Xuất vật tư bán thanh lý theo Hợp đồng số 948/2026/HĐ-EVNHCMC-SONGCONG | [5 empty] | 12 988 584
| 03.VID.43.0006 | 2026-03-15
|  |  |  | 3.60.46.022.VIE.00.C60 |  | SPC - Điện kế điện tử 3 pha 3x220/380V 10(100)A RF - TT nhiều biểu giá |  | 33635800000.0000.0000.000.0801 | 1525 | Cái | 2000 | 2000 | 300 000,000 | 600 000
|  |  |  | 3.60.55.042.VIE.00.C60 |  | SPC - Công tơ điện tử 1P GT, 5(10)A 220V CCX 1 |  | 33635800000.0000.0000.000.0801 | 1525 | Cái | 24000 | 24000 | 65 000,000 | 1 560 000
|  |  |  | 3.60.46.063.VIE.00.D10 |  | SPC - Điện kế điện tử 3P 3 giá TT 5(100)A 230/400V CCX1 (không module) (ĐKĐ) |  | 33635800000.0000.0000.000.0801 | 1525 | Cái | 29000 | 29000 | 5 352,240 | 155 215
|  |  |  | 3.60.46.116.VIE.00.D10 |  | SPC - Điện kế điện tử 3 pha 3 giá PLC 3x10(100)A 220/380V CCX:1 |  | 33635800000.0000.0000.000.0801 | 1525 | Cái | 77000 | 77000 | 3 598,490 | 277 084
|  |  |  | 3.60.46.056.VIE.00.C60 |  | SPC - Điện kế điện tử 3P 3 giá PLC TT 50(100)A 230/400V CCX1 |  | 33635800000.0000.0000.000.0801 | 1525 | Cái | 67000 | 67000 | 134 500,000 | 9 011 500
|  |  |  | 3.60.46.056.VIE.00.D10 |  | SPC - Điện kế điện tử 3P 3 giá PLC TT 50(100)A 230/400V CCX1 |  | 33635800000.0000.0000.000.0801 | 1525 | Cái | 127000 | 127000 | 5 101,640 | 647 908
|  |  |  | 3.60.46.064.000.00.C60 |  | SPC - Điện kế điện tử 3P 3 giá TT 5(100)A 230/400V CCX1 (không module) |  | 33635800000.0000.0000.000.0801 | 1525 | Cái | 4000 | 4000 | 150 000,000 | 600 000
|  |  |  | 3.60.46.029.VIE.00.D10 |  | SPC - Điện kế điện tử 3P RF 5(100)A TT nhiều biểu giá ( kèm module RF ) (ĐKĐ) |  | 33635800000.0000.0000.000.0801 | 1525 | Cái | 34000 | 34000 | 4 025,790 | 136 877
1021 | 02.VID.43.0007 |  |  | Xuất vật tư bán thanh lý theo Hợp đồng số 948/2026/HĐ-EVNHCMC-SONGCONG | [5 empty] | 14 055 154
| 03.VID.43.0007 | 2026-03-15
|  |  |  | 3.60.55.053.VIE.00.D10 |  | SPC - Điện kế điện tử 1 pha PLC 1 giá TT 5(80)A 220V CCX1 |  | 33635800000.0000.0000.000.0801 | 1525 | Cái | 1 238,000 | 1 238,000 | 3 286,110 | 4 068 199
|  |  |  | 3.60.56.012.VIE.00.D10 |  | SPC - Điện kế điện tử 1P RF 10(80)A |  | 33635800000.0000.0000.000.0801 | 1525 | Cái | 242000 | 242000 | 2 228,430 | 539 280
|  |  |  | 3.60.55.044.VIE.00.C60 |  | SPC - Điện kế điện tử 1P 3 giá TT 10(100)A 220V CCX:1 |  | 33635800000.0000.0000.000.0801 | 1525 | Cái | 129000 | 129000 | 67 380,810 | 8 692 124
|  |  |  | 5.90.02.947.VIE.00.D10 |  | SPC - CPU máy vi tính |  | 33635800000.0000.0000.000.0801 | 1525 | Cái | 1000 | 1000 | 32 500,000 | 32 500
|  |  |  | 4.94.40.128.VIE.00.D10 |  | SPC - Máy in các loại |  | 33635800000.0000.0000.000.0801 | 1525 | Cái | 2000 | 2000 | 14 500,000 | 29 000
|  |  |  | 8.88.00.027.VIE.00.D10 |  | SPC - Máy Scan các loại |  | 33635800000.0000.0000.000.0801 | 1525 | Cái | 1000 | 1000 | 12 500,000 | 12 500
|  |  |  | 3.60.56.021.VIE.00.D10 |  | SPC - Điện kế điện tử 1P TT PLC 20(80)A 220V |  | 33635800000.0000.0000.000.0801 | 1525 | Cái | 142000 | 142000 | 4 157,180 | 590 320
|  |  |  | 3.60.55.048.VIE.00.D10 |  | SPC - Điện kế điện tử 1 pha 3 giá 5(80)A 220V CCX1 |  | 33635800000.0000.0000.000.0801 | 1525 | Cái | 17000 | 17000 | 5 366,530 | 91 231
Kho: VIE-VTA_VIE_Kho Thu hồi Châu Đức | [9 empty] | 338 184 864
Mục đích: Xuất ra ngoài | [9 empty] | 121 133 215
1022 | 02.VIE.44.0001 |  |  | Xuất chuyển nhượng vật tư từ kho VIE chuyển nhượng cho Công ty ĐL Đất đỏ -Theo CV số 418 ĐLĐĐ | [5 empty] | 121 133 215
| 03.VIE.44.0001 | 2026-03-12
|  |  |  | 3.02.20.071.VIE.00.A80 |  | SPC - Trụ BTLT 7,5m |  | 33193000000.0000.0000.000. | 1525 | Trụ | 13000 | 13000 | 740 642,150 | 9 628 348
|  |  |  | 3.02.20.087.VIE.00.A80 |  | SPC - Trụ BTLT 8,5m |  | 33193000000.0000.0000.000. | 1525 | Trụ | 2000 | 2000 | 675 138,500 | 1 350 277
|  |  |  | 3.15.96.240.000.00.A80 |  | SPC - Cáp nhôm bọc lõi thép 24kV ACX(ACR) 240mm2 |  | 33193000000.0000.0000.000. | 1525 | Mét | 1 404,400 | 1 404,400 | 29 563,040 | 41 518 340
|  |  |  | 3.02.20.104.VIE.00.A80 |  | SPC - Trụ BTLT DUL 10,5m - 420kgf |  | 33193000000.0000.0000.000. | 1525 | Trụ | 23000 | 23000 | 1 080 000,000 | 24 840 000
|  |  |  | 3.02.20.123.VIE.00.A80 |  | SPC - Trụ BTLT DUL 12m - 350kgf |  | 33193000000.0000.0000.000. | 1525 | Trụ | 6000 | 6000 | 1 299 375,000 | 7 796 250
|  |  |  | 3.02.20.182.VIE.00.A80 |  | SPC - Trụ BTLT DUL 18m 920 kgf -TĐ |  | 33193000000.0000.0000.000. | 1525 | Trụ | 5000 | 5000 | 7 200 000,000 | 36 000 000
Mục đích: Xuất thanh lý, nhượng bán | [9 empty] | 217 051 649
1023 | 02.VIE.43.0001 |  |  | Xuất vật tư bán thanh lý theo Hợp đồng số 948/2026/HĐ-EVNHCMC-SONGCONG | [5 empty] | 1 168 027
| 03.VIE.43.0001 | 2026-03-15
|  |  |  | 3.53.65.013.VIE.00.D10 |  | SPC - Biến dòng điện (TI) 24kV 10-20/5A |  | 33635800000.0000.0000.000.0801 | 1525 | Cái | 13000 | 13000 | 48 402,000 | 629 226
|  |  |  | 3.53.05.202.VIE.00.D10 |  | SPC - Biến dòng điện (CT) 600V 200/5A 10VA CCX 0,5 |  | 33635800000.0000.0000.000.0801 | 1525 | Cái | 1000 | 1000 | 3 335,000 | 3 335
|  |  |  | 3.53.05.327.VIE.00.D10 |  | SPC - Biến dòng điện (CT) 600V 200/5A-5VA-CCX 0,5 |  | 33635800000.0000.0000.000.0801 | 1525 | Cái | 2000 | 2000 | 12 534,000 | 25 068
|  |  |  | 3.53.05.331.VIE.00.D10 |  | SPC - Biến dòng điện (CT) 600V 500/5A-5VA-CCX 0,5 |  | 33635800000.0000.0000.000.0801 | 1525 | Cái | 1000 | 1000 | 12 081,000 | 12 081
|  |  |  | 3.53.65.019.VIE.00.D10 |  | SPC - Biến dòng điện (TI) 24KV 15-30/5A |  | 33635800000.0000.0000.000.0801 | 1525 | Cái | 11000 | 11000 | 42 085,640 | 462 942
|  |  |  | 3.53.05.325.VIE.00.D10 |  | SPC - Biến dòng điện (CT) 600V 100/5A-5VA-CCX 0,5 |  | 33635800000.0000.0000.000.0801 | 1525 | Cái | 4000 | 4000 | 3 175,000 | 12 700
|  |  |  | 3.53.05.150.VIE.00.D10 |  | SPC - Biến dòng điện (CT) 600V 150/5A 5VA CCX 0,5 |  | 33635800000.0000.0000.000.0801 | 1525 | Cái | 1000 | 1000 | 2 755,000 | 2 755
|  |  |  | 3.53.05.250.VIE.00.D10 |  | SPC - Biến dòng điện (CT) 600V 250/5A 10VA CCX 0,5 |  | 33635800000.0000.0000.000.0801 | 1525 | Cái | 4000 | 4000 | 4 980,000 | 19 920
1024 | 02.VIE.43.0002 |  |  | Xuất vật tư bán thanh lý theo Hợp đồng số 948/2026/HĐ-EVNHCMC-SONGCONG | [5 empty] | 213 189 198
| 03.VIE.43.0002 | 2026-03-15
|  |  |  | 3.53.65.025.VIE.00.D10 |  | SPC - Biến dòng điện (TI) 24kV 25-50/5A 10VA epoxy chân không |  | 33635800000.0000.0000.000.0801 | 1525 | Cái | 1000 | 1000 | 38 105,000 | 38 105
|  |  |  | 3.56.60.000.VIE.00.D10 |  | SPC - Biến điện áp (TU) 24KV các loại |  | 33635800000.0000.0000.000.0801 | 1525 | Cái | 3000 | 3000 | 59 273,670 | 177 821
|  |  |  | 3.60.05.619.VIE.00.A80 |  | SPC - Điện kế 1P2W 10-30A 220V (ĐBH) |  | 33635800000.0000.0000.000.0801 | 1525 | Cái | 880000 | 880000 | 120 881,140 | 106 375 403
|  |  |  | 3.53.65.146.VIE.00.D10 |  | SPC - Biến dòng điện (TI) 24kV 20-40/5A (ĐKĐ) |  | 33635800000.0000.0000.000.0801 | 1525 | Cái | 3000 | 3000 | 67 511,330 | 202 534
|  |  |  | 3.60.05.020.VIE.00.D10 |  | SPC - Điện kế 1P2W 10-40A 220V CCX2 |  | 33635800000.0000.0000.000.0801 | 1525 | Cái | 661000 | 661000 | 81 600,000 | 53 937 600
|  |  |  | 3.56.60.028.VIE.00.D10 |  | SPC - Biến điện áp (TU) 1P 12000/120V 15VA epoxy vacuum |  | 33635800000.0000.0000.000.0801 | 1525 | Cái | 6000 | 6000 | 58 679,830 | 352 079
|  |  |  | 3.60.05.020.VIE.00.A80 |  | SPC - Điện kế 1P2W 10-40A 220V CCX2 |  | 33635800000.0000.0000.000.0801 | 1525 | Cái | 421000 | 421000 | 123 626,000 | 52 046 546
|  |  |  | 3.56.60.224.VIE.00.D10 |  | SPC - Biến điện áp (TU) 24KV 22000/√3/100/√3V 15VA CCX0,5 |  | 33635800000.0000.0000.000.0801 | 1525 | Cái | 1000 | 1000 | 59 110,000 | 59 110
1025 | 02.VIE.43.0003 |  |  | Xuất vật tư bán thanh lý theo Hợp đồng số 948/2026/HĐ-EVNHCMC-SONGCONG | [5 empty] | 641 343
| 03.VIE.43.0003 | 2026-03-15
|  |  |  | 3.60.36.066.VIE.00.D10 |  | SPC - Điện kế điện tử 3P 3 giá 5(10)A GT 57.5/100V, 3x240/415V (không kèm module) (ĐKĐ) |  | 33635800000.0000.0000.000.0801 | 1525 | Cái | 2000 | 2000 | 10 806,500 | 21 613
|  |  |  | 3.60.46.017.VIE.00.D10 |  | SPC - Điện kế điện tử 3P 3 giá GT 5(6)A 230/400V CCX1 |  | 33635800000.0000.0000.000.0801 | 1525 | Cái | 17000 | 17000 | 14 852,120 | 252 486
|  |  |  | 3.60.36.032.VIE.00.D10 |  | SPC - Điện kế điện tử 3P 5(6)A 57.5-240V Class 0.5S |  | 33635800000.0000.0000.000.0801 | 1525 | Cái | 1000 | 1000 | 18 094,000 | 18 094
|  |  |  | 3.60.46.001.ENG.00.D10 |  | SPC - Điện kế điện tử 3P (40-100)A 220/380V |  | 33635800000.0000.0000.000.0801 | 1525 | Cái | 6000 | 6000 | 12 588,170 | 75 529
|  |  |  | 3.60.46.006.VIE.00.D10 |  | SPC - Điện kế điện tử 3P 3 giá PLC GT 5(6)A 230/400V CCX1 |  | 33635800000.0000.0000.000.0801 | 1525 | Cái | 2000 | 2000 | 10 859,500 | 21 719
|  |  |  | 3.60.46.004.000.00.D10 |  | SPC - Điện kế điện tử 3P4W 40-100A Class 1, kèm RS 232 |  | 33635800000.0000.0000.000.0801 | 1525 | Cái | 2000 | 2000 | 21 952,500 | 43 905
|  |  |  | 3.60.36.041.ENG.00.D10 |  | SPC - Điện kế điện tử 3P 5(6)A 57.5/240V Class 0.5S, kèm RS232 |  | 33635800000.0000.0000.000.0801 | 1525 | Cái | 10000 | 10000 | 16 899,700 | 168 997
|  |  |  | 3.60.46.029.VIE.00.D10 |  | SPC - Điện kế điện tử 3P RF 5(100)A TT nhiều biểu giá ( kèm module RF ) (ĐKĐ) |  | 33635800000.0000.0000.000.0801 | 1525 | Cái | 1000 | 1000 | 39 000,000 | 39 000
1026 | 02.VIE.43.0004 |  |  | Xuất vật tư bán thanh lý theo Hợp đồng số 948/2026/HĐ-EVNHCMC-SONGCONG | [5 empty] | 2 053 081
| 03.VIE.43.0004 | 2026-03-15
|  |  |  | 3.60.55.053.VIE.00.D10 |  | SPC - Điện kế điện tử 1 pha PLC 1 giá TT 5(80)A 220V CCX1 |  | 33635800000.0000.0000.000.0801 | 1525 | Cái | 2000 | 2000 | 5 320,000 | 10 640
|  |  |  | 3.60.46.043.ENG.00.D10 |  | SPC - Điện kế điện tử 3P (40-100)A 230/400V |  | 33635800000.0000.0000.000.0801 | 1525 | Cái | 6000 | 6000 | 22 372,170 | 134 233
|  |  |  | 3.60.46.062.VIE.00.C60 |  | SPC - Điện kế điện tử 1P 1 giá TT RF 5(60)A 220 CCX1 |  | 33635800000.0000.0000.000.0801 | 1525 | Cái | 16000 | 16000 | 101 750,380 | 1 628 006
|  |  |  | 3.60.56.020.VIE.00.D10 |  | SPC - Điện kế điện tử 1P TT 20(80)A 220V |  | 33635800000.0000.0000.000.0801 | 1525 | Cái | 1000 | 1000 | 8 500,000 | 8 500
|  |  |  | 3.60.46.056.VIE.00.D10 |  | SPC - Điện kế điện tử 3P 3 giá PLC TT 50(100)A 230/400V CCX1 |  | 33635800000.0000.0000.000.0801 | 1525 | Cái | 6000 | 6000 | 28 917,670 | 173 506
|  |  |  | 3.60.55.045.VIE.00.D10 |  | SPC - Điện kế điện tử 1pha 2 dây - 1 giá TT,class1- 10(40)A 220V PLC |  | 33635800000.0000.0000.000.0801 | 1525 | Cái | 17000 | 17000 | 3 691,410 | 62 754
|  |  |  | 3.60.56.021.VIE.00.D10 |  | SPC - Điện kế điện tử 1P TT PLC 20(80)A 220V |  | 33635800000.0000.0000.000.0801 | 1525 | Cái | 11000 | 11000 | 2 572,000 | 28 292
|  |  |  | 3.60.55.048.VIE.00.D10 |  | SPC - Điện kế điện tử 1 pha 3 giá 5(80)A 220V CCX1 |  | 33635800000.0000.0000.000.0801 | 1525 | Cái | 1000 | 1000 | 7 150,000 | 7 150
Kho: VIF-VTA_VIF_Kho Thu hồi Xuyên Mộc | [9 empty] | 918 707 830
Mục đích: Xuất thanh lý, nhượng bán | [9 empty] | 918 707 830
1027 | 02.VIF.43.0001 |  |  | Xuất vật tư bán thanh lý theo Hợp đồng số 948/2026/HĐ-EVNHCMC-SONGCONG | [5 empty] | 5 628 709
| 03.VIF.43.0001 | 2026-03-15
|  |  |  | 3.53.65.013.VIE.00.D10 |  | SPC - Biến dòng điện (TI) 24kV 10-20/5A |  | 33635800000.0000.0000.000.0801 | 1525 | Cái | 1000 | 1000 | 6 711,000 | 6 711
|  |  |  | 3.53.05.202.VIE.00.D10 |  | SPC - Biến dòng điện (CT) 600V 200/5A 10VA CCX 0,5 |  | 33635800000.0000.0000.000.0801 | 1525 | Cái | 1000 | 1000 | 307000 | 307
|  |  |  | 3.60.05.005.VIE.00.C60 |  | SPC - Điện kế 1P2W 5A 220V 1.0 - GT |  | 33635800000.0000.0000.000.0801 | 1525 | Cái | 86000 | 86000 | 65 000,000 | 5 590 000
|  |  |  | 3.53.65.015.VIE.00.D10 |  | SPC - Biến dòng điện (TI) 24kV 15-30/5A 10VA epoxy chân không |  | 33635800000.0000.0000.000.0801 | 1525 | Cái | 1000 | 1000 | 6 711,000 | 6 711
|  |  |  | 3.56.60.028.VIE.00.D10 |  | SPC - Biến điện áp (TU) 1P 12000/120V 15VA epoxy vacuum |  | 33635800000.0000.0000.000.0801 | 1525 | Cái | 5000 | 5000 | 3 079,600 | 15 398
|  |  |  | 3.53.05.325.VIE.00.D10 |  | SPC - Biến dòng điện (CT) 600V 100/5A-5VA-CCX 0,5 |  | 33635800000.0000.0000.000.0801 | 1525 | Cái | 4000 | 4000 | 495500 | 1 982
|  |  |  | 3.53.05.250.VIE.00.D10 |  | SPC - Biến dòng điện (CT) 600V 250/5A 10VA CCX 0,5 |  | 33635800000.0000.0000.000.0801 | 1525 | Cái | 1000 | 1000 | 889000 | 889
|  |  |  | 3.53.65.021.VIE.00.D10 |  | SPC - Biến dòng điện đo lường 24KV - 20-40/5A |  | 33635800000.0000.0000.000.0801 | 1525 | Cái | 1000 | 1000 | 6 711,000 | 6 711
1028 | 02.VIF.43.0002 |  |  | Xuất vật tư bán thanh lý theo Hợp đồng số 948/2026/HĐ-EVNHCMC-SONGCONG | [5 empty] | 908 000 002
| 03.VIF.43.0002 | 2026-03-15
|  |  |  | 3.60.05.020.VIE.00.C60 |  | SPC - Điện kế 1P2W 10-40A 220V CCX2 |  | 33635800000.0000.0000.000.0801 | 1525 | Cái | 2 026,000 | 2 026,000 | 54 400,000 | 110 214 400
|  |  |  | 3.60.05.020.VIE.00.D10 |  | SPC - Điện kế 1P2W 10-40A 220V CCX2 |  | 33635800000.0000.0000.000.0801 | 1525 | Cái | 14 225,000 | 14 225,000 | 54 400,000 | 773 840 000
|  |  |  | 3.60.05.020.VIE.00.A80 |  | SPC - Điện kế 1P2W 10-40A 220V CCX2 |  | 33635800000.0000.0000.000.0801 | 1525 | Cái | 126000 | 126000 | 94 331,610 | 11 885 783
|  |  |  | 3.60.05.610.VIE.00.D10 |  | SPC - Điện kế 1P2W 20-80A 220V CCX2 |  | 33635800000.0000.0000.000.0801 | 1525 | Cái | 2000 | 2000 | 50 001,000 | 100 002
|  |  |  | 3.60.25.050.VIE.00.C60 |  | SPC - Điện kế 3P4W 50-100A 220/380V |  | 33635800000.0000.0000.000.0801 | 1525 | Cái | 1000 | 1000 | 973 726,000 | 973 726
|  |  |  | 3.60.36.066.VIE.00.D10 |  | SPC - Điện kế điện tử 3P 3 giá 5(10)A GT 57.5/100V, 3x240/415V (không kèm module) (ĐKĐ) |  | 33635800000.0000.0000.000.0801 | 1525 | Cái | 10000 | 10000 | 599000 | 5 990
|  |  |  | 3.60.36.032.VIE.00.D10 |  | SPC - Điện kế điện tử 3P 5(6)A 57.5-240V Class 0.5S |  | 33635800000.0000.0000.000.0801 | 1525 | Cái | 29000 | 29000 | 524140 | 15 200
|  |  |  | 3.60.25.050.VIE.00.A80 |  | SPC - Điện kế 3P4W 50-100A 220/380V |  | 33635800000.0000.0000.000.0801 | 1525 | Cái | 4000 | 4000 | 1 083 725,250 | 4 334 901
|  |  |  | 3.60.05.005.VIE.00.D10 |  | SPC - Điện kế 1P2W 5A 220V 1.0 - GT |  | 33635800000.0000.0000.000.0801 | 1525 | Cái | 102000 | 102000 | 65 000,000 | 6 630 000
1029 | 02.VIF.43.0003 |  |  | Xuất vật tư bán thanh lý theo Hợp đồng số 948/2026/HĐ-EVNHCMC-SONGCONG | [5 empty] | 4 269 669
| 03.VIF.43.0003 | 2026-03-15
|  |  |  | 3.60.46.040.VIE.00.D10 |  | SPC - Điện kế điện tử 3P (40-100)A 220/380V |  | 33635800000.0000.0000.000.0801 | 1525 | Cái | 8000 | 8000 | 13 738,630 | 109 909
|  |  |  | 3.60.46.017.VIE.00.D10 |  | SPC - Điện kế điện tử 3P 3 giá GT 5(6)A 230/400V CCX1 |  | 33635800000.0000.0000.000.0801 | 1525 | Cái | 28000 | 28000 | 57 075,000 | 1 598 100
|  |  |  | 3.60.46.116.VIE.00.D10 |  | SPC - Điện kế điện tử 3 pha 3 giá PLC 3x10(100)A 220/380V CCX:1 |  | 33635800000.0000.0000.000.0801 | 1525 | Cái | 2000 | 2000 | 578000 | 1 156
|  |  |  | 3.60.46.056.VIE.00.D10 |  | SPC - Điện kế điện tử 3P 3 giá PLC TT 50(100)A 230/400V CCX1 |  | 33635800000.0000.0000.000.0801 | 1525 | Cái | 18000 | 18000 | 599330 | 10 788
|  |  |  | 3.60.46.040.VIE.00.A80 |  | SPC - Điện kế điện tử 3P (40-100)A 220/380V |  | 33635800000.0000.0000.000.0801 | 1525 | Cái | 2000 | 2000 | 474 454,500 | 948 909
|  |  |  | 3.60.55.005.VIE.00.D10 |  | SPC - Điện kế điện tử 1P 5(6)A 230V GT |  | 33635800000.0000.0000.000.0801 | 1525 | Cái | 7000 | 7000 | 501430 | 3 510
|  |  |  | 3.60.46.029.VIE.00.A80 |  | SPC - Điện kế điện tử 3P RF 5(100)A TT nhiều biểu giá (kèm Module RF) (ĐKĐ) |  | 33635800000.0000.0000.000.0801 | 1525 | Cái | 2000 | 2000 | 797 422,500 | 1 594 845
|  |  |  | 3.60.46.029.VIE.00.D10 |  | SPC - Điện kế điện tử 3P RF 5(100)A TT nhiều biểu giá ( kèm module RF ) (ĐKĐ) |  | 33635800000.0000.0000.000.0801 | 1525 | Cái | 4000 | 4000 | 613000 | 2 452
1030 | 02.VIF.43.0004 |  |  | Xuất vật tư bán thanh lý theo Hợp đồng số 948/2026/HĐ-EVNHCMC-SONGCONG | [5 empty] | 809 450
| 03.VIF.43.0004 | 2026-03-15
|  |  |  | 3.60.55.053.VIE.00.D10 |  | SPC - Điện kế điện tử 1 pha PLC 1 giá TT 5(80)A 220V CCX1 |  | 33635800000.0000.0000.000.0801 | 1525 | Cái | 236000 | 236000 | 507650 | 119 806
|  |  |  | 3.60.56.012.VIE.00.D10 |  | SPC - Điện kế điện tử 1P RF 10(80)A |  | 33635800000.0000.0000.000.0801 | 1525 | Cái | 23000 | 23000 | 426780 | 9 816
|  |  |  | 8.88.40.011.VIE.00.D10 |  | SPC - Máy vi tính để bàn |  | 33635800000.0000.0000.000.0801 | 1525 | Cái | 2000 | 2000 | 37 500,000 | 75 000
|  |  |  | 3.60.55.046.VIE.00.D10 |  | SPC - Điện kế điện tử 1pha - 1 giá TT,class1- 20(80)A 220V PLC |  | 33635800000.0000.0000.000.0801 | 1525 | Cái | 81000 | 81000 | 515070 | 41 721
|  |  |  | 3.60.55.051.VIE.00.D10 |  | SPC - Điện kế điện tử 1P GT 5(10)A 220V, CCX1 (không Module) |  | 33635800000.0000.0000.000.0801 | 1525 | Cái | 1000 | 1000 | 411000 | 411
|  |  |  | 4.94.40.128.VIE.00.D10 |  | SPC - Máy in các loại |  | 33635800000.0000.0000.000.0801 | 1525 | Cái | 2000 | 2000 | 41 270,000 | 82 540
|  |  |  | 4.94.40.128.CHN.00.D10 |  | SPC - Máy in |  | 33635800000.0000.0000.000.0801 | 1525 | Cái | 1000 | 1000 | 35 500,000 | 35 500
|  |  |  | 3.60.55.045.VIE.00.D10 |  | SPC - Điện kế điện tử 1pha 2 dây - 1 giá TT,class1- 10(40)A 220V PLC |  | 33635800000.0000.0000.000.0801 | 1525 | Cái | 179000 | 179000 | 2 204,780 | 394 656
|  |  |  | 5.90.02.948.000.00.D10 |  | SPC - Màn hình máy vi tính |  | 33635800000.0000.0000.000.0801 | 1525 | Cái | 2000 | 2000 | 25 000,000 | 50 000
Kho: VIG-VTA_VIG_Kho Thu hồi Đất Đỏ | [9 empty] | 143 080 176
Mục đích: Xuất thanh lý, nhượng bán | [9 empty] | 143 080 176
1031 | 02.VIG.43.0001 |  |  | Xuất vật tư bán thanh lý theo Hợp đồng số 948/2026/HĐ-EVNHCMC-SONGCONG | [5 empty] | 123 533 721
| 03.VIG.43.0001 | 2026-03-14
|  |  |  | 3.53.05.300.VIE.00.D10 |  | SPC - Biến dòng điện (CT) 600V 300/5A 10VA CCX 0,5 |  | 33635800000.0000.0000.000.0801 | 1525 | Cái | 1000 | 1000 | 6 300,000 | 6 300
|  |  |  | 3.60.36.066.VIE.00.D10 |  | SPC - Điện kế điện tử 3P 3 giá 5(10)A GT 57.5/100V, 3x240/415V (không kèm module) (ĐKĐ) |  | 33635800000.0000.0000.000.0801 | 1525 | Cái | 2000 | 2000 | 45 805,000 | 91 610
|  |  |  | 3.60.36.032.VIE.00.D10 |  | SPC - Điện kế điện tử 3P 5(6)A 57.5-240V Class 0.5S |  | 33635800000.0000.0000.000.0801 | 1525 | Cái | 10000 | 10000 | 87 898,800 | 878 988
|  |  |  | 3.60.36.041.ENG.00.A80 |  | SPC - Điện kế điện tử 3P 5(6)A 57.5/240V Class 0.5S, kèm RS232 |  | 33635800000.0000.0000.000.0801 | 1525 | Cái | 9000 | 9000 | 1 213 041,440 | 10 917 373
|  |  |  | 3.53.05.330.VIE.00.D10 |  | SPC - Biến dòng điện (CT) 600V 400/5A-5VA-CCX 0,5 |  | 33635800000.0000.0000.000.0801 | 1525 | Cái | 1000 | 1000 | 9 525,000 | 9 525
|  |  |  | 3.60.05.020.VIE.00.D10 |  | SPC - Điện kế 1P2W 10-40A 220V CCX2 |  | 33635800000.0000.0000.000.0801 | 1525 | Cái | 1 410,000 | 1 410,000 | 75 000,000 | 105 750 000
|  |  |  | 3.53.05.325.VIE.00.D10 |  | SPC - Biến dòng điện (CT) 600V 100/5A-5VA-CCX 0,5 |  | 33635800000.0000.0000.000.0801 | 1525 | Cái | 1000 | 1000 | 17 325,000 | 17 325
|  |  |  | 3.60.05.022.VIE.00.D10 |  | SPC - Điện kế 1P2D 20-80A 220V CV141 (box CU) |  | 33635800000.0000.0000.000.0801 | 1525 | Cái | 75000 | 75000 | 78 000,000 | 5 850 000
|  |  |  | 3.53.05.250.VIE.00.D10 |  | SPC - Biến dòng điện (CT) 600V 250/5A 10VA CCX 0,5 |  | 33635800000.0000.0000.000.0801 | 1525 | Cái | 4000 | 4000 | 3 150,000 | 12 600
1032 | 02.VIG.43.0002 |  |  | Xuất vật tư bán thanh lý theo Hợp đồng số 948/2026/HĐ-EVNHCMC-SONGCONG | [5 empty] | 19 546 455
| 03.VIG.43.0002 | 2026-03-14
|  |  |  | 3.60.55.053.VIE.00.D10 |  | SPC - Điện kế điện tử 1 pha PLC 1 giá TT 5(80)A 220V CCX1 |  | 33635800000.0000.0000.000.0801 | 1525 | Cái | 8000 | 8000 | 11 193,130 | 89 545
|  |  |  | 3.60.55.051.VIE.00.D10 |  | SPC - Điện kế điện tử 1P GT 5(10)A 220V, CCX1 (không Module) |  | 33635800000.0000.0000.000.0801 | 1525 | Cái | 13000 | 13000 | 206 149,150 | 2 679 939
|  |  |  | 3.60.46.006.VIE.00.D10 |  | SPC - Điện kế điện tử 3P 3 giá PLC GT 5(6)A 230/400V CCX1 |  | 33635800000.0000.0000.000.0801 | 1525 | Cái | 5000 | 5000 | 45 106,000 | 225 530
|  |  |  | 3.60.46.007.VIE.00.D10 |  | SPC - Điện kế điện tử 3P 5(6)A 230/380V |  | 33635800000.0000.0000.000.0801 | 1525 | Cái | 2000 | 2000 | 66 199,000 | 132 398
|  |  |  | 3.60.46.056.VIE.00.D10 |  | SPC - Điện kế điện tử 3P 3 giá PLC TT 50(100)A 230/400V CCX1 |  | 33635800000.0000.0000.000.0801 | 1525 | Cái | 4000 | 4000 | 67 454,750 | 269 819
|  |  |  | 3.60.46.006.ENG.00.D10 |  | SPC - Điện kế điện tử 3P 3 giá PLC GT 5(6)A 230/400V CCX1 |  | 33635800000.0000.0000.000.0801 | 1525 | Cái | 116000 | 116000 | 52 113,070 | 6 045 116
|  |  |  | 3.60.46.023.VIE.00.D10 |  | SPC - Điện kế điện tử 3 pha 3x220/380V 10(100)A PLC - TT nhiều biểu giá |  | 33635800000.0000.0000.000.0801 | 1525 | Cái | 1000 | 1000 | 45 630,000 | 45 630
|  |  |  | 3.60.55.045.VIE.00.D10 |  | SPC - Điện kế điện tử 1pha 2 dây - 1 giá TT,class1- 10(40)A 220V PLC |  | 33635800000.0000.0000.000.0801 | 1525 | Cái | 575000 | 575000 | 16 090,310 | 9 251 926
|  |  |  | 3.60.56.021.VIE.00.D10 |  | SPC - Điện kế điện tử 1P TT PLC 20(80)A 220V |  | 33635800000.0000.0000.000.0801 | 1525 | Cái | 49000 | 49000 | 16 460,240 | 806 552
Kho: VIH-VTA_VIH_Kho Thu hồi Côn Đảo | [9 empty] | 147 838
Mục đích: Xuất kho vật tư điều chỉnh chứng từ | [9 empty] | 1
1033 | 02.VIH.67.0001 |  |  | VTA26026Y03040-Xuất vật tư điều chỉnh do nhập sai danh điểm theo PNK:01.VIH.12.0004 | [5 empty] | 1
| 03.VIH.67.0001 | 2026-02-28
|  |  |  | 3.60.55.360.VIE.00.000 |  | SPC - Công tơ điện xoay chiều kiểu điện tử 3 pha nhiều biểu giá, trực tiếp 3x10(100)A, 3x230/400V, CCX: 1 - module PLC |  | 33195000000.0000.0000.000. | 1525 | Cái | 1000 | 1000 | 1000 | 1
Mục đích: Xuất phục vụ phát triển KH mới | [9 empty] | 147 837
1034 | 02.VIH.46.0001 |  | VTA.06_Đội tổng hợp Côn Đảo | VTA26016N01008 Xuất TI hạ thế lắp trạm BQL Dư Án XD và PT Quỹ Đất Đặc khu Côn Đảo | [5 empty] | 147 837
| 03.VIH.46.0001 | 2026-01-07
|  |  |  | 3.53.05.105.VIE.00.A80 |  | SPC - Biến dòng điện (CT) 600V 100/5A |  | 62796100000.1310.2005.700. | 1525 | Cái | 1000 | 1000 | 147 837,000 | 147 837
Kho: VIK-VTA_VIK_Kho Thu hồi Trung tâm TNĐ BRVT | [9 empty] | 20 000
Mục đích: Xuất thanh lý, nhượng bán | [9 empty] | 20 000
1035 | 02.VIK.43.0001 |  |  | Xuất vật tư bán thanh lý theo Hợp đồng số 948/2026/HĐ-EVNHCMC-SONGCONG | [5 empty] | 20 000
| 03.VIK.43.0001 | 2026-03-14
|  |  |  | 4.94.70.008.000.00.D10 |  | SPC - Ti vi các loại |  | 33635800000.0000.0000.000.0801 | 1525 | Cái | 1000 | 1000 | 20 000,000 | 20 000
TỔNG CỘNG | [9 empty] | 39 006 352 790
TP. Hồ Chí Minh, ngày ... tháng ... năm .....
EVN_INV_009A, người in: TIENTNHT.HCM.VTA, ngày in: 01/06/026 09:19:12 | Trang 1/1